## Mastertabel HILA 20190515
ANALYSES(prof) - aanvraagcodes | bepalingen(prop) - mnemonic | benaming op rapport EMD (max 40 karakters) | Niet EMD rapport | Website | Externe comment | Scan volgnr | Trigger DNA_acceptatie | LOINC | Sequence | moeder-buis | Frequentie | TAT | WP | Standaard methode | Alternatieve methode | Resultaat | Ingave | Double blind entry | Confirmatie | Autorisatie | HLA ordening KLB | HLA ordening | wegschrijven med dossier | Prestatiecodes | Maxima verrekencodes
|  | Subtitel: HLA typeringen |  | JA |  | A
M_A_LR_SSO | Am1 | HLA-A allel 1 (lage resolutie) |  | JA |  | aadb | x | 6540 | 1000010 | E | wekelijks | 14d | SSO HLA | SSO | SSP | Keuzelijst | MATCH IT | Neen | door MLT | door KLB | x | x |  | 555354; 555332; BN007 | 5; 1; 1
| Am2 | HLA-A allel 2 (lage resolutie) |  | JA | SSO/Linkseq | aadc | x | 6542 | 1000020 | E | wekelijks | 14d | SSO HLA | SSO | SSP | Keuzelijst | MATCH IT | Neen | door MLT | door KLB | x | x |  | 555354; 555332; BN007 | 5; 1; 1
| Am1_MD |  |  | NEEN |  | aadd |  | 7112 | 1000050 | [6 empty] | Keuzelijst | GLIMS berekening | Neen | door MLT | door KLB | x | x
| Am2_MD |  |  | NEEN |  | aade |  | 7114 | 1000060 | [6 empty] | Keuzelijst | GLIMS berekening | Neen | door MLT | door KLB | x | x
| Am_Definitief | HLA-A (lage resolutie) | ET | JA |  | aadf |  | 13298-5 | 1000070 | E | [5 empty] | String | GLIMS berekening | Neen | automatisch | door KLB | x | x
M_B_LR_SSO | Bm1 | HLA-B allel 1 (lage resolutie |  | JA |  | aaf | x | 6544 | 1000090 | E | wekelijks | 14d | SSO HLA | SSO | SSP | Keuzelijst | MATCH IT | Neen | door MLT | door KLB | x | x |  | 555354; 555332; BN002 | 5; 1; 1
| Bm2 | HLA-B allel 2 (lage resolutie) |  | JA | SSO/Linkseq | aag | x | 6546 | 1000100 | E | wekelijks | 14d | SSO HLA | SSO | SSP | Keuzelijst | MATCH IT | Neen | door MLT | door KLB | x | x |  | 555354; 555332; BN002 | 5; 1; 1
| Bm1_MD |  |  | NEEN |  | aah |  | 7116 | 1000130 | [6 empty] | Keuzelijst | GLIMS berekening | Neen | door MLT | door KLB | x | x
| Bm2_MD |  |  | NEEN |  | aai |  | 7118 | 1000140 | [6 empty] | Keuzelijst | GLIMS berekening | Neen | door MLT | door KLB | x | x
| Bm_Definitief | HLA-B (lage resolutie) | ET | JA |  | aaj |  | 13299-3 | 1000150 | E | [5 empty] | String | GLIMS berekening | Neen | automatisch | door KLB | x | x
M_C_LR_SSO | Cw1 | HLA-C allel 1 (lage resolutie) |  | JA |  | aak | x | 6548 | 1000170 | E | wekelijks | 14d | SSO HLA | SSO | SSP | Keuzelijst | MATCH IT | Neen | door MLT | door KLB | x | x |  | 555354; 555332; BN008 | 5; 1; 1
| Cw2 | HLA-C allel 2 (lage resolutie) |  | JA | SSO/Linkseq | aal | x | 6550 | 1000180 | E | wekelijks | 14d | SSO HLA | SSO | SSP | Keuzelijst | MATCH IT | Neen | door MLT | door KLB | x | x |  | 555354; 555332; BN008 | 5; 1; 1
| Cm1_MD |  |  | NEEN |  | aam |  | 7120 | 1000210 | [6 empty] | Keuzelijst | GLIMS berekening | Neen | door MLT | door KLB | x | x
| Cm2_MD |  |  | NEEN |  | aan |  | 7122 | 1000220 | [6 empty] | Keuzelijst | GLIMS berekening | Neen | door MLT | door KLB | x | x
| Cm_Definitief | HLA-C (lage resolutie) | ET | JA |  | aao |  | 42664-3 | 1000230 | [6 empty] | String | GLIMS berekening | Neen | automatisch | door KLB | x | x
M_DRB1_LR_SSO | DRB1_1 | HLA-DRB1 allel 1 (lage resolutie) |  | JA |  | aap | x | 6552 | 1000250 | E | wekelijks | 14d | SSO HLA | SSO | SSP | Keuzelijst | MATCH IT | Neen | door MLT | door KLB | x | x |  | 555354; 555376; BN006 | 5; 1; 1
| DRB1_2 | HLA-DRB1 allel 2 (lage resolutie) |  | JA | SSO/Linkseq | aaq | x | 6554 | 1000260 | E | wekelijks | 14d | SSO HLA | SSO | SSP | Keuzelijst | MATCH IT | Neen | door MLT | door KLB | x | x |  | 555354; 555376; BN006 | 5; 1; 1
| DRB1m1_MD |  |  | NEEN |  | aar |  | 7128 | 1000290 | [6 empty] | Keuzelijst | GLIMS berekening | Neen | door MLT | door KLB | x | x
| DRB1m2_MD |  |  | NEEN |  | aas |  | 7130 | 1000300 | [6 empty] | Keuzelijst | GLIMS berekening | Neen | door MLT | door KLB | x | x
| DRB1m_Definitief | HLA-DRB1 (lage resolutie) | ET | JA |  | aat |  | 53758-9 | 1000310 | E | [5 empty] | String | GLIMS berekening | Neen | automatisch | door KLB | x | x
M_DQB1_LR_SSO | DQB1_1 | HLA-DQB1 allel 1 (lage resolutie) |  | JA |  | aau | x | 6556 | 1000330 | E | wekelijks | 14d | SSO HLA | SSO | SSP | Keuzelijst | MATCH IT | Neen | door MLT | door KLB | x | x |  | 555354; 555376; BN009 | 5; 1; 1
| DQB1_2 | HLA-DQB1 allel 2 (lage resolutie) |  | JA | SSO/Linkseq | aav | x | 6558 | 1000340 | E | wekelijks | 14d | SSO HLA | SSO | SSP | Keuzelijst | MATCH IT | Neen | door MLT | door KLB | x | x |  | 555354; 555376; BN009 | 5; 1; 1
| DQB1m1_MD |  |  | NEEN |  | aaw |  | 7124 | 1000370 | [6 empty] | Keuzelijst | GLIMS berekening | Neen | door MLT | door KLB | x | x
| DQB1m2_MD |  |  | NEEN |  | aax |  | 7126 | 1000380 | [6 empty] | Keuzelijst | GLIMS berekening | Neen | door MLT | door KLB | x | x
| DQB1m_Definitief | HLA-DQB1 (lage resolutie) | ET | JA |  | aay |  | 53938-7 | 1000390 | E | [5 empty] | String | GLIMS berekening | Neen | automatisch | door KLB | x | x
M_DQA1_LR_SSO | DQA1_1 | HLA-DQA1 allel 1 (lage resolutie) |  | JA |  | aaya | x | 7272 | 1000410 | E | wekelijks | 14d | SSO HLA | SSO |  | Keuzelijst | MATCH IT | Neen | door MLT | door KLB | x | x |  | BN032 | 1
| DQA1_2 | HLA-DQA1 allel 2 (lage resolutie) |  | JA | SSO | aayb | x | 7274 | 1000420 | E | wekelijks | 14d | SSO HLA | SSO |  | Keuzelijst | MATCH IT | Neen | door MLT | door KLB | x | x |  | BN032 | 1
Dum_Familiedossiers | Dum_Familiedossier |  |  | NEEN |  | aayc | [9 empty] | Keuzelijst | Manueel | Neen | door MLT | Automatisch | x | x
NVT | CB_HLA | HLA typering |  | NEEN |  | aaz |  | 6942 |  | E | ad hoc |  |  |  |  | String | GLIMS berekening | Neen | automatisch | Automatisch | x | x |  | BN013; BN010; BN011; BN012; BN005 | 1; 1; 1; 1; 1
M_A_LR_LS | Am1_LS | HLA-A allel 1 (lage resolutie) |  | JA |  | aadba | x | 17044 | 1000030 | E |  |  |  | LinkSeq | SSO | Keuzelijst | Manueel | Igv M_013 | door MLT | door KLB | x | x
| Am2_LS | HLA-A allel 2 (lage resolutie) |  | JA | Linkseq | aadca | x | 17046 | 1000040 | E |  |  |  | LinkSeq | SSO | Keuzelijst | Manueel | Igv M_013 | door MLT | door KLB | x | x
| Am1_MD |  |  | NEEN |  | aadd |  | 7112 | 1000050 | [6 empty] | Keuzelijst | Manueel | Igv M_013 | door MLT | door KLB | x | x
| Am2_MD |  |  | NEEN |  | aade |  | 7114 | 1000060 | [6 empty] | Keuzelijst | Manueel | Igv M_013 | door MLT | door KLB | x | x
| Am_Definitief | HLA-A (lage resolutie) | ET | JA |  | aadf |  | 13298-5 | 1000070 | E | [5 empty] | String | GLIMS berekening | Neen | automatisch | door KLB | x | x
M_B_LR_LS | Bm1_LS | HLA-B allel 1 (lage resolutie |  | JA |  | aafa | x | 17048 | 1000110 | E |  |  |  | LinkSeq | SSO | Keuzelijst | Manueel | Igv M_013 | door MLT | door KLB | x | x
| Bm2_LS | HLA-B allel 2 (lage resolutie) |  | JA | Linkseq | aaga | x | 17050 | 1000120 | E |  |  |  | LinkSeq | SSO | Keuzelijst | Manueel | Igv M_013 | door MLT | door KLB | x | x
| Bm1_MD |  |  | NEEN |  | aah |  | 7116 | 1000130 | [6 empty] | Keuzelijst | Manueel | Igv M_013 | door MLT | door KLB | x | x
| Bm2_MD |  |  | NEEN |  | aai |  | 7118 | 1000140 | [6 empty] | Keuzelijst | Manueel | Igv M_013 | door MLT | door KLB | x | x
| Bm_Definitief | HLA-B (lage resolutie) | ET | JA |  | aaj |  | 13299-3 | 1000150 | E | [5 empty] | String | GLIMS berekening | Neen | automatisch | door KLB | x | x
M_C_LR_LS | Cm1_LS | HLA-C allel 1 (lage resolutie) |  | JA |  | aaka | x | 17054 | 1000190 | E |  |  |  | LinkSeq | SSO | Keuzelijst | Manueel | Igv M_013 | door MLT | door KLB | x | x
| Cm2_LS | HLA-C allel 2 (lage resolutie) |  | JA | Linkseq | aala | x | 17052 | 1000200 | E |  |  |  | LinkSeq | SSO | Keuzelijst | Manueel | Igv M_013 | door MLT | door KLB | x | x
| Cm1_MD |  |  | NEEN |  | aam |  | 7120 | 1000210 | [6 empty] | Keuzelijst | Manueel | Igv M_013 | door MLT | door KLB | x | x
| Cm2_MD |  |  | NEEN |  | aan |  | 7122 | 1000220 | [6 empty] | Keuzelijst | Manueel | Igv M_013 | door MLT | door KLB | x | x
| Cm_Definitief | HLA-C (lage resolutie) | ET | JA |  | aao |  | 42664-3 | 1000230 | [6 empty] | String | GLIMS berekening | Neen | automatisch | door KLB | x | x
M_DRB1_LR_LS | DRB1m1_LS | HLA-DRB1 allel 1 (lage resolutie) |  | JA |  | aapa | x | 17056 | 1000270 | E |  |  |  | LinkSeq | SSO | Keuzelijst | Manueel | Igv M_013 | door MLT | door KLB | x | x
| DRB1m2_LS | HLA-DRB1 allel 2 (lage resolutie) |  | JA | Linkseq | aaqa | x | 17058 | 1000280 | E |  |  |  | LinkSeq | SSO | Keuzelijst | Manueel | Igv M_013 | door MLT | door KLB | x | x
| DRB1m1_MD |  |  | NEEN |  | aar |  | 7128 | 1000290 | [6 empty] | Keuzelijst | Manueel | Igv M_013 | door MLT | door KLB | x | x
| DRB1m2_MD |  |  | NEEN |  | aas |  | 7130 | 1000300 | [6 empty] | Keuzelijst | Manueel | Igv M_013 | door MLT | door KLB | x | x
| DRB1m_Definitief | HLA-DRB1 (lage resolutie) | ET | JA |  | aat |  | 53758-9 | 1000310 | E | [5 empty] | String | GLIMS berekening | Neen | automatisch | door KLB | x | x
M_DRB3_LR_LS | DRB3m1_LS | HLA-DRB3 allel 1 (lage resolutie) |  | NEEN |  | adsa | x |  |  | E |  |  |  | LinkSeq |  | Keuzelijst | Manueel | Igv M_013 | door MLT | door KLB | x | x
| DRB3m2_LS | HLA-DRB3 allel 2 (lage resolutie) |  | NEEN | Linkseq | adta | x |  |  | E |  |  |  | LinkSeq |  | Keuzelijst | Manueel | Igv M_013 | door MLT | door KLB | x | x
| DRB3_LR | HLA-DRB3 (lage resolutie) |  | NEEN |  | afn |  | 59022-4 | 1001030 | E | [5 empty] | Keuzelijst | GLIMS berekening | Neen | automatisch | door KLB | x | x
M_DRB4_LR_LS | DRB4m1_LS | HLA-DRB4 allel 1 (lage resolutie) |  | NEEN |  | aeba | x |  |  | E |  |  |  | LinkSeq |  | Keuzelijst | Manueel | Igv M_013 | door MLT | door KLB | x | x
| DRB4m2_LS | HLA-DRB4 allel 2 (lage resolutie) |  | NEEN | Linkseq | aeca | x |  |  | E |  |  |  | LinkSeq |  | Keuzelijst | Manueel | Igv M_013 | door MLT | door KLB | x | x
| DRB4_LR | HLA-DRB4 (lage resolutie) |  | NEEN |  | afo |  | 59021-6 | 1001040 | E | [5 empty] | Keuzelijst | GLIMS berekening | Neen | automatisch | door KLB | x | x
M_DRB5_LR_LS | DRB5m1_LS | HLA-DRB5 allel 1 (lage resolutie) |  | NEEN |  | aeka | x |  |  | E |  |  |  | LinkSeq |  | Keuzelijst | Manueel | Igv M_013 | door MLT | door KLB | x | x
| DRB5m2_LS | HLA-DRB5 allel 2 (lage resolutie) |  | NEEN | Linkseq | aela | x |  |  | E |  |  |  | LinkSeq |  | Keuzelijst | Manueel | Igv M_013 | door MLT | door KLB | x | x
| DRB5_LR | HLA-DRB5 (lage resolutie) |  | NEEN |  | afp |  | 59020-8 | 1001050 | E | [5 empty] | Keuzelijst | GLIMS berekening | Neen | automatisch | door KLB | x | x
M_DQB1_LR_LS | DQB1m1_LS | HLA-DQB1 allel 1 (lage resolutie) |  | JA |  | aaua | x | 17064 | 1000350 | E |  |  |  | LinkSeq | SSO | Keuzelijst | Manueel | Igv M_013 | door MLT | door KLB | x | x
| DQB1m2_LS | HLA-DQB1 allel 2 (lage resolutie) |  | JA | Linkseq | aava | x | 17066 | 1000360 | E |  |  |  | LinkSeq | SSO | Keuzelijst | Manueel | Igv M_013 | door MLT | door KLB | x | x
| DQB1m1_MD |  |  | NEEN |  | aaw |  | 7124 | 1000370 | [6 empty] | Keuzelijst | Manueel | Igv M_013 | door MLT | door KLB | x | x
| DQB1m2_MD |  |  | NEEN |  | aax |  | 7126 | 1000380 | [6 empty] | Keuzelijst | Manueel | Igv M_013 | door MLT | door KLB | x | x
| DQB1m_Definitief | HLA-DQB1 (lage resolutie) | ET | JA |  | aay |  | 53938-7 | 1000390 | E | [5 empty] | String | GLIMS berekening | Neen | automatisch | door KLB | x | x
M_DQA1_LR_LS | DQA1m1_LS | HLA-DQA1 allel 1 (lage resolutie) |  | JA |  | aayaa | x | 17060 | 1000430 | E |  |  |  | LinkSeq | SSO | Keuzelijst | Manueel | Igv M_013 | door MLT | door KLB | x | x
| DQA1m2_LS | HLA-DQA1 allel 2 (lage resolutie) |  | JA | Linkseq | aayba | x | 17062 | 1000440 | E |  |  |  | LinkSeq | SSO | Keuzelijst | Manueel | Igv M_013 | door MLT | door KLB | x | x
| DQA1m_Definitief | HLA-DQA1 (lage resolutie) |  | JA |  | aetzc | x | 17068 | 1000445 | E | [5 empty] | String | GLIMS berekening | Neen | automatisch | door KLB | x | x
M_DPA1_LR_LS | DPA1m1_LS | HLA-DPA1 allel 1 (lage resolutie) |  | NEEN |  | aetza | x |  |  | E |  |  |  | LinkSeq |  | Keuzelijst | Manueel | Igv M_013 | door MLT | door KLB | x | x
| DPA1m2_LS | HLA-DPA1 allel 2 (lage resolutie) |  | NEEN | Linkseq | aetzab | x |  |  | E |  |  |  | LinkSeq |  | Keuzelijst | Manueel | Igv M_013 | door MLT | door KLB | x | x
M_DPB1_LR_LS | DPB1m1_LS | HLA-DPB1 allel 1 (lage resolutie) |  | NEEN |  | aeua | x |  |  | E |  |  |  | LinkSeq |  | Keuzelijst | Manueel | Igv M_013 | door MLT | door KLB | x | x
| DPB1m2_LS | HLA-DPB1 allel 2 (lage resolutie) |  | NEEN | Linkseq | aeva | x |  |  | E |  |  |  | LinkSeq |  | Keuzelijst | Manueel | Igv M_013 | door MLT | door KLB | x | x
M_A_HR | AmHR1 |  |  | NEEN |  | aba | x | 6564 | 1000450 |  | 4* per jaar | 5m | Outsourcing | Outsourcing (Histogenetics) |  | Keuzelijst | SBTengine | Igv M_013 | door MLT | automatisch | x | x
| AmHR2 |  |  | NEEN |  | abb | x | 6566 | 1000460 |  | 4* per jaar | 5m | Outsourcing | Outsourcing (Histogenetics) |  | Keuzelijst | SBTengine | Neen | door MLT | automatisch | x | x
| Am1_MD_HR | HLA-A allel 1 (match det.) |  | JA |  | abc |  | 6560 | 1000480 | E |  |  | SBT | SBT | SSP | Keuzelijst | GLIMS berekening | Neen | automatisch | automatisch | x | x |  | 555332; BN010 | 1; 1
| Am2_MD_HR | HLA-A allel 2 (match det.) |  | JA | SBT | abd |  | 6562 | 1000490 | E |  |  | SBT | SBT | SSP | Keuzelijst | GLIMS berekening | Neen | automatisch | automatisch | x | x |  | 555332; BN010 | 1; 1
| AmHR1gr |  |  | NEEN |  | abe | [9 empty] | Keuzelijst | GLIMS berekening | Neen | door MLT | automatisch |  | x
| AmHR2gr |  |  | NEEN |  | abf | [9 empty] | Keuzelijst | GLIMS berekening | Neen | door MLT | automatisch |  | x
| SBT_GenAmb_A |  |  | NEEN |  | abg | [9 empty] | String | SBTengine | Neen | door MLT | automatisch | x | x
| SBT_amb1_A |  |  | NEEN |  | abh | [9 empty] | String | SBTengine | Neen | door MLT | automatisch | x | x
| SBT_amb2_A |  |  | NEEN |  | abi | [9 empty] | String | SBTengine | Neen | door MLT | automatisch | x | x
| SBT_com_A |  |  | NEEN |  | abj | [9 empty] | String | SBTengine | Neen | door MLT | door KLB | x | x
| AmHR1_conc |  |  | NEEN |  | abk | [9 empty] | String | GLIMS berekening | Neen | automatisch | automatisch | x | x
| AmHR2_conc |  |  | NEEN |  | abl | [9 empty] | String | GLIMS berekening | Neen | automatisch | automatisch | x | x
M_A_AL | AmAL1 |  |  | NEEN |  | abla | x | [8 empty] | String | MIA FORA | Neen | door MLT | door KLB | x | x
| AmAL2 |  |  | NEEN |  | ablb | x | [8 empty] | String | MIA FORA | Neen | door MLT | door KLB | x | x
| A_IMGT |  |  | NEEN |  | ablc | x | [8 empty] | String | MIA FORA | Neen | door MLT | door KLB | x | x
| A_MF |  |  | NEEN |  | abld | x | [8 empty] | String | MIA FORA | Neen | door MLT | door KLB | x | x
| A_NGSamb |  |  | NEEN |  | able | [9 empty] | String | MIA FORA | Neen | door MLT | door KLB | x | x
| A_NGScom |  |  | NEEN |  | ablf | [9 empty] | String | MIA FORA | Neen | door MLT | door KLB | x | x
| A_glstring |  |  | NEEN |  | ablg | [9 empty] | String | MIA FORA | Neen | door MLT | door KLB
| AmHR1_NMDP | HLA-A allel 1 |  | JA |  | abm |  | 6564 | 1000500 | E | wekelijks | 14d | NGS | NGS | SBT | String | GLIMS berekening | Neen | automatisch | door KLB | x | x |  | 555332; BN010 | 1; 1
| AmHR2_NMDP | HLA-A allel 2 |  | JA | NGS | abn |  | 6566 | 1000510 | E | wekelijks | 14d | NGS | NGS | SBT | String | GLIMS berekening | Neen | automatisch | door KLB | x | x |  | 555332; BN010 | 1; 1
M_B_HR | BmHR1 |  |  | NEEN |  | abo | x | 6572 | 1000520 |  | 4* per jaar | 5m | Outsourcing | Outsourcing (Histogenetics) |  | Keuzelijst | SBTengine | Neen | door MLT | automatisch | x | x
| BmHR2 |  |  | NEEN |  | abp | x | 6574 | 1000530 |  | 4* per jaar | 5m | Outsourcing | Outsourcing (Histogenetics) |  | Keuzelijst | SBTengine | Neen | door MLT | automatisch | x | x
| Bm1_MD_HR | HLA-B allel 1 (match det.) |  | JA |  | abq |  | 6570 | 1000550 | E |  |  | SBT | SBT | SSP | Keuzelijst | GLIMS berekening | Neen | automatisch | automatisch | x | x |  | 555332; BN011 | 1; 1
| Bm2_MD_HR | HLA-B allel 2 (match det.) |  | JA | SBT | abr |  | 6568 | 1000560 | E |  |  | SBT | SBT | SSP | Keuzelijst | GLIMS berekening | Neen | automatisch | automatisch | x | x |  | 555332; BN011 | 1; 1
| BmHR1gr |  |  | NEEN |  | abs | [9 empty] | Keuzelijst | GLIMS berekening | Neen | door MLT | automatisch |  | x
| BmHR2gr |  |  | NEEN |  | abt | [9 empty] | Keuzelijst | GLIMS berekening | Neen | door MLT | automatisch |  | x
| SBT_GenAmb_B |  |  | NEEN |  | abu | [9 empty] | String | SBTengine | Neen | door MLT | automatisch | x | x
| SBT_amb1_B |  |  | NEEN |  | abv | [9 empty] | String | SBTengine | Neen | door MLT | automatisch | x | x
| SBT_amb2_B |  |  | NEEN |  | abw | [9 empty] | String | SBTengine | Neen | door MLT | automatisch | x | x
| SBT_com_B |  |  | NEEN |  | abx | [9 empty] | String | SBTengine | Neen | door MLT | door KLB | x | x
| BmHR1_conc |  |  | NEEN |  | aby | [9 empty] | String | GLIMS berekening | Neen | automatisch | automatisch | x | x
| BmHR2_conc |  |  | NEEN |  | abz | [9 empty] | String | GLIMS berekening | Neen | automatisch | automatisch | x | x
M_B_AL | BmAL1 |  |  | NEEN |  | abza | x | [8 empty] | String | MIA FORA | Neen | door MLT | door KLB | x | x
| BmAL2 |  |  | NEEN |  | abzb | x | [8 empty] | String | MIA FORA | Neen | door MLT | door KLB | x | x
| B_IMGT |  |  | NEEN |  | abzc | x | [8 empty] | String | MIA FORA | Neen | door MLT | door KLB | x | x
| B_MF |  |  | NEEN |  | abzd | x | [8 empty] | String | MIA FORA | Neen | door MLT | door KLB | x | x
| B_NGSamb |  |  | NEEN |  | abze | [9 empty] | String | MIA FORA | Neen | door MLT | door KLB | x | x
| B_NGScom |  |  | NEEN |  | abzf | [9 empty] | String | MIA FORA | Neen | door MLT | door KLB | x | x
| B_glstring |  |  | NEEN |  | abzg | [9 empty] | String | MIA FORA | Neen | door MLT | door KLB
| BmHR1_NMDP | HLA-B allel 1 |  | JA |  | aca |  | 6572 | 1000570 | E | wekelijks | 14d | NGS | NGS | SBT | String | GLIMS berekening | Neen | automatisch | door KLB | x | x |  | 555332; BN011 | 1; 1
| BmHR2_NMDP | HLA-B allel 2 |  | JA | NGS | acb |  | 6574 | 1000580 | E | wekelijks | 14d | NGS | NGS | SBT | String | GLIMS berekening | Neen | automatisch | door KLB | x | x |  | 555332; BN011 | 1; 1
M_C_HR | CmHR1 |  |  | NEEN |  | acc | x | 6580 | 1000590 |  | 4* per jaar | 5m | Outsourcing | Outsourcing (Histogenetics) |  | Keuzelijst | SBTengine | Neen | door MLT | automatisch | x | x
| CmHR2 |  |  | NEEN |  | acd | x | 6582 | 1000600 |  | 4* per jaar | 5m | Outsourcing | Outsourcing (Histogenetics) |  | Keuzelijst | SBTengine | Neen | door MLT | automatisch | x | x
| Cm1_MD_HR | HLA-C allel 1 (match det.) |  | JA |  | ace |  | 6576 | 1000620 | E |  |  | SBT | SBT | SSP | Keuzelijst | GLIMS berekening | Neen | automatisch | automatisch | x | x |  | 555332; BN012 | 1; 1
| Cm2_MD_HR | HLA-C allel 2 (match det.) |  | JA | SBT | acf |  | 6578 | 1000630 | E |  |  | SBT | SBT | SSP | Keuzelijst | GLIMS berekening | Neen | automatisch | automatisch | x | x |  | 555332; BN012 | 1; 1
| CmHR1gr |  |  | NEEN |  | acg | [9 empty] | Keuzelijst | GLIMS berekening | Neen | door MLT | automatisch |  | x
| CmHR2gr |  |  | NEEN |  | ach | [9 empty] | Keuzelijst | GLIMS berekening | Neen | door MLT | automatisch |  | x
| SBT_GenAmb_C |  |  | NEEN |  | aci | [9 empty] | String | SBTengine | Neen | door MLT | automatisch | x | x
| SBT_amb1_C |  |  | NEEN |  | acj | [9 empty] | String | SBTengine | Neen | door MLT | automatisch | x | x
| SBT_amb2_C |  |  | NEEN |  | ack | [9 empty] | String | SBTengine | Neen | door MLT | automatisch | x | x
| SBT_com_C |  |  | NEEN |  | acl | [9 empty] | String | SBTengine | Neen | door MLT | door KLB | x | x
| CmHR1_conc |  |  | NEEN |  | acm | [9 empty] | String | GLIMS berekening | Neen | automatisch | automatisch | x | x
| CmHR2_conc |  |  | NEEN |  | acn | [9 empty] | String | GLIMS berekening | Neen | automatisch | automatisch | x | x
M_C_AL | CmAL1 |  |  | NEEN |  | acna | [9 empty] | String | MIA FORA | Neen | door MLT | door KLB | x | x
| CmAL2 |  |  | NEEN |  | acnb | [9 empty] | String | MIA FORA | Neen | door MLT | door KLB | x | x
| C_IMGT |  |  | NEEN |  | acnc | [9 empty] | String | MIA FORA | Neen | door MLT | door KLB | x | x
| C_MF |  |  | NEEN |  | acnd | [9 empty] | String | MIA FORA | Neen | door MLT | door KLB | x | x
| C_NGSamb |  |  | NEEN |  | acne | [9 empty] | String | MIA FORA | Neen | door MLT | door KLB | x | x
| C_NGScom |  |  | NEEN |  | acnf | [9 empty] | String | MIA FORA | Neen | door MLT | door KLB | x | x
| C_glstring |  |  | NEEN |  | acng | [9 empty] | String | MIA FORA | Neen | door MLT | door KLB
| CmHR1_NMDP | HLA-C allel 1 |  | JA |  | aco |  | 6580 | 1000640 | E | wekelijks | 14d | NGS | NGS | SBT | String | GLIMS berekening | Neen | automatisch | door KLB | x | x |  | 555332; BN012 | 1; 1
| CmHR2_NMDP | HLA-C allel 2 |  | JA | NGS | acp |  | 6582 | 1000650 | E | wekelijks | 14d | NGS | NGS | SBT | String | GLIMS berekening | Neen | automatisch | door KLB | x | x |  | 555332; BN012 | 1; 1
M_DRB1_HR | DRB1HR1 |  |  | NEEN |  | acq | x | 6588 | 1000660 |  | 4* per jaar | 5m | Outsourcing | Outsourcing (Histogenetics) |  | Keuzelijst | SBTengine | Neen | door MLT | automatisch | x | x
| DRB1HR2 |  |  | NEEN |  | acr | x | 6590 | 1000670 |  | 4* per jaar | 5m | Outsourcing | Outsourcing (Histogenetics) |  | Keuzelijst | SBTengine | Neen | door MLT | automatisch | x | x
| DRB1m1_MD_HR | HLA-DRB1 allel 1 (match det.) |  | JA |  | acs |  | 6584 | 1000690 | E |  |  | SBT | SBT | SSP | Keuzelijst | GLIMS berekening | Neen | automatisch | automatisch | x | x |  | 556452; BN013 | 1; 1
| DRB1m2_MD_HR | HLA-DRB1 allel 2 (match det.) |  | JA | SBT | act |  | 6586 | 1000700 | E |  |  | SBT | SBT | SSP | Keuzelijst | GLIMS berekening | Neen | automatisch | automatisch | x | x |  | 556452; BN013 | 1; 1
| DRB1HR1gr |  |  | NEEN |  | acu | [9 empty] | Keuzelijst | GLIMS berekening | Neen | door MLT | automatisch |  | x
| DRB1HR2gr |  |  | NEEN |  | acv | [9 empty] | Keuzelijst | GLIMS berekening | Neen | door MLT | automatisch |  | x
| SBT_GenAmb_DRB1 |  |  | NEEN |  | acw | [9 empty] | String | SBTengine | Neen | door MLT | automatisch | x | x
| SBT_amb1_DRB1 |  |  | NEEN |  | acx | [9 empty] | String | SBTengine | Neen | door MLT | automatisch | x | x
| SBT_amb2_DRB1 |  |  | NEEN |  | acy | [9 empty] | String | SBTengine | Neen | door MLT | automatisch | x | x
| SBT_com_DRB1 |  |  | NEEN |  | acz | [9 empty] | String | SBTengine | Neen | door MLT | door KLB | x | x
| DRB1HR1_conc |  |  | NEEN |  | ada | [9 empty] | String | GLIMS berekening | Neen | automatisch | automatisch | x | x
| DRB1HR2_conc |  |  | NEEN |  | adb | [9 empty] | String | GLIMS berekening | Neen | automatisch | automatisch | x | x
M_DRB1_AL | DRB1AL1 |  |  | NEEN |  | adba | x | [8 empty] | String | MIA FORA | Neen | door MLT | door KLB | x | x
| DRB1AL2 |  |  | NEEN |  | adbb | x | [8 empty] | String | MIA FORA | Neen | door MLT | door KLB | x | x
| DRB1_IMGT |  |  | NEEN |  | adbc | x | [8 empty] | String | MIA FORA | Neen | door MLT | door KLB | x | x
| DRB1_MF |  |  | NEEN |  | adbd | x | [8 empty] | String | MIA FORA | Neen | door MLT | door KLB | x | x
| DRB1_NGSamb |  |  | NEEN |  | adbe | [9 empty] | String | MIA FORA | Neen | door MLT | door KLB | x | x
| DRB1_NGScom |  |  | NEEN |  | abdf | [9 empty] | String | MIA FORA | Neen | door MLT | door KLB | x | x
| DRB1_glstring |  | NIET | NEEN |  | abdg | [9 empty] | String | MIA FORA | Neen | door MLT | door KLB
| DRB1HR1_NMDP | HLA-DRB1 allel 1 |  | JA |  | adb |  | 6588 | 1000710 | E | wekelijks | 14d | NGS | NGS | SBT | String | GLIMS berekening | Neen | automatisch | door KLB | x | x |  | 556452; BN013 | 1; 1
| DRB1HR2_NMDP | HLA-DRB1 allel 2 |  | JA | NGS | add |  | 6590 | 1000720 | E | wekelijks | 14d | NGS | NGS | SBT | String | GLIMS berekening | Neen | automatisch | door KLB | x | x |  | 556452; BN013 | 1; 1
M_DQB1_HR | DQB1HR1 | HLA-DQB1 allel 1 (hoge resolutie) i.g.v. M_038 en M_039 |  | JA |  | ade | x | 6596 | 1000750 | E | 4* per jaar | 5m | Outsourcing | Outsourcing (Histogenetics) |  | Keuzelijst | SBTengine | Neen | door MLT | automatisch | x | x
| DQB1HR2 | HLA-DQB1 allel 2 (hoge resolutie) i.g.v. M_038 en M_039 |  | JA |  | adf | x | 6598 | 1000760 | E | 4* per jaar | 5m | Outsourcing | Outsourcing (Histogenetics) |  | Keuzelijst | SBTengine | Neen | door MLT | automatisch | x | x
| DQB1m1_MD_HR | HLA-DQB1 allel 1 (match det.) |  | JA |  | adg |  | 6592 | 1000780 | E |  |  | SBT | SBT | SSP | Keuzelijst | GLIMS berekening | Neen | door MLT | automatisch | x | x |  | 556452; BN005 | 1; 1
| DQB1m2_MD_HR | HLA-DQB1 allel 2 (match det.) |  | JA | SBT | adh |  | 6594 | 1000790 | E |  |  | SBT | SBT | SSP | Keuzelijst | GLIMS berekening | Neen | door MLT | automatisch | x | x |  | 556452; BN005 | 1; 1
| DQB1HR1gr |  |  | NEEN |  | adi | [9 empty] | Keuzelijst | GLIMS berekening | Neen | door MLT | automatisch |  | x
| DQB1HR2gr |  |  | NEEN |  | adj | [9 empty] | Keuzelijst | GLIMS berekening | Neen | door MLT | automatisch |  | x
| SBT_GenAmb_DQB1 |  |  | NEEN |  | adk | [9 empty] | String | SBTengine | Neen | door MLT | automatisch | x | x
| SBT_amb1_DQB1 |  |  | NEEN |  | adl | [9 empty] | String | SBTengine | Neen | door MLT | automatisch | x | x
| SBT_amb2_DQB1 |  |  | NEEN |  | adm | [9 empty] | String | SBTengine | Neen | door MLT | automatisch | x | x
| SBT_com_DQB1 |  |  | NEEN |  | adn | [9 empty] | String | SBTengine | Neen | door MLT | door KLB | x | x
| DQB1HR1_conc |  |  | NEEN |  | ado | [9 empty] | String | GLIMS berekening | Neen | automatisch | automatisch | x | x
| DQB1HR2_conc |  |  | NEEN |  | adp | [9 empty] | String | GLIMS berekening | Neen | automatisch | automatisch | x | x
M_DQA1_AL | DQA1AL1 |  |  | NEEN |  | adda | [9 empty] | String | MIA FORA | Neen | door MLT | door KLB | x | x
| DQA1AL2 |  |  | NEEN |  | addb | [9 empty] | String | MIA FORA | Neen | door MLT | door KLB | x | x
| DQA1_IMGT |  |  | NEEN |  | addc | [9 empty] | String | MIA FORA | Neen | door MLT | door KLB | x | x
| DQA1_MF |  |  | NEEN |  | adde | [9 empty] | String | MIA FORA | Neen | door MLT | door KLB | x | x
| DQA1_NGSamb |  |  | NEEN |  | addf | [9 empty] | String | MIA FORA | Neen | door MLT | door KLB | x | x
| DQA1_NGScom |  |  | NEEN |  | addg | [9 empty] | String | MIA FORA | Neen | door MLT | door KLB | x | x
| DQA1_glstring |  |  | NEEN |  | addh | [9 empty] | String | MIA FORA | Neen | door MLT | door KLB
| DQA1AL1_conc | HLA-DQA1 allel 1 |  | JA |  | addh |  | 15973 | 1000730 | E | wekelijks | 14d | NGS | NGS | SBT | String | GLIMS berekening | Neen | automatisch | door KLB | x | x |  | 556452 | 1
| DQA1AL2_conc | HLA-DQA1 allel 2 |  | JA | NGS | addi |  | 15975 | 1000740 | E | wekelijks | 14d | NGS | NGS | SBT | String | GLIMS berekening | Neen | automatisch | door KLB | x | x |  | 556452 | 1
M_DQB1_AL | DQB1AL1 |  |  | NEEN |  | adpa | [9 empty] | String | MIA FORA | Neen | door MLT | door KLB | x | x
| DQB1AL2 |  |  | NEEN |  | adpb | [9 empty] | String | MIA FORA | Neen | door MLT | door KLB | x | x
| DQB1_IMGT |  |  | NEEN |  | adpc | [9 empty] | String | MIA FORA | Neen | door MLT | door KLB | x | x
| DQB1_MF |  |  | NEEN |  | adpd | [9 empty] | String | MIA FORA | Neen | door MLT | door KLB | x | x
| DQB1_NGSamb |  |  | NEEN |  | adpe | [9 empty] | String | MIA FORA | Neen | door MLT | door KLB | x | x
| DQB1_NGScom |  |  | NEEN |  | adpf | [9 empty] | String | MIA FORA | Neen | door MLT | door KLB | x | x
| DQB1_glstring |  |  | NEEN |  | adpg | [9 empty] | String | MIA FORA | Neen | door MLT | door KLB
| DQB1HR1_NMDP | HLA-DQB1 allel 1 |  | JA |  | adq |  | 6596 | 1000800 | E | wekelijks | 14d | NGS | NGS | SBT | String | GLIMS berekening | Neen | automatisch | door KLB | x | x |  | 556452; BN005 | 1; 1
| DQB1HR2_NMDP | HLA-DQB1 allel 2 |  | JA | NGS | adr |  | 6598 | 1000810 | E | wekelijks | 14d | NGS | NGS | SBT | String | GLIMS berekening | Neen | automatisch | door KLB | x | x |  | 556452; BN005 | 1; 1
M_DRB3_HR | DRB3_1 |  |  | Gedeactiveerd |  | ads | x | [8 empty] | Keuzelijst | SBTengine | Neen | door MLT | automatisch | x | x
| DRB3_2 |  |  | Gedeactiveerd |  | adt | x | [8 empty] | Keuzelijst | SBTengine | Neen | door MLT | automatisch | x | x
| DRB3_1_MD | DRB3 allel 1 (match det.) |  | Gedeactiveerd |  | adu |  | 6600 | 1000820 | E | ad hoc | 14d | SBT | SBT | SSP | Keuzelijst | GLIMS berekening | Neen | automatisch | automatisch | x | x |  | BN014 | 1
| DRB3_2_MD | DRB3 allel 2 (match det.) |  | Gedeactiveerd | SBT | adv |  | 6601 | 1000830 | E | ad hoc | 14d | SBT | SBT | SSP | Keuzelijst | GLIMS berekening | Neen | automatisch | automatisch | x | x |  | BN014 | 1
| SBT_GenAmb_DRB3 |  |  | Gedeactiveerd |  | adw | [9 empty] | String | SBTengine | Neen | door MLT | automatisch | x | x
| SBT_amb1_DRB3 |  |  | Gedeactiveerd |  | adx | [9 empty] | String | SBTengine | Neen | door MLT | automatisch | x | x
| SBT_amb2_DRB3 |  |  | Gedeactiveerd |  | ady | [9 empty] | String | SBTengine | Neen | door MLT | automatisch | x | x
M_DRB3_AL | DRB3AL1 |  |  | NEEN |  | adya | [9 empty] | String | MIA FORA | Neen | door MLT | door KLB | x | x
| DRB3AL2 |  |  | NEEN |  | adyb | [9 empty] | String | MIA FORA | Neen | door MLT | door KLB | x | x
| DRB345_IMGT |  |  | NEEN |  | aeta | [9 empty] | String | MIA FORA | Neen | door MLT | door KLB | x | x
| DRB345_MF |  |  | NEEN |  | aetb | [9 empty] | String | MIA FORA | Neen | door MLT | door KLB | x | x
| DRB345_NGSamb |  |  | NEEN |  | aetc | [9 empty] | String | MIA FORA | Neen | door MLT | door KLB | x | x
| DRB345_NGScom |  |  | NEEN |  | aetd | [9 empty] | String | MIA FORA | Neen | door MLT | door KLB | x | x
| DRB345_glstring |  |  | NEEN |  | aete | [9 empty] | String | MIA FORA | Neen | door MLT | door KLB
| DRB3_1_conc | HLA-DRB3 allel 1 |  | JA |  | adz |  | 6602 | 1000840 | E | ad hoc | 14d | NGS | NGS | SBT | String | GLIMS berekening | Neen | automatisch | door KLB | x | x |  | BN014; BN040 | 1; 1
| DRB3_2_conc | HLA-DRB3 allel 2 |  | JA | NGS | aea |  | 6603 | 1000850 | E | ad hoc | 14d | NGS | NGS | SBT | String | GLIMS berekening | Neen | automatisch | door KLB | x | x |  | BN014; BN040 | 1; 1
M_DRB4_HR | DRB4_1 |  |  | Gedeactiveerd |  | aeb | x | [8 empty] | Keuzelijst | SBTengine | Neen | door MLT | automatisch | x | x
| DRB4_2 |  |  | Gedeactiveerd |  | aec | x | [8 empty] | Keuzelijst | SBTengine | Neen | door MLT | automatisch | x | x
| DRB4_1_MD | DRB4 allel 1 (match det.) |  | Gedeactiveerd |  | aed |  | 6604 | 1000860 | E | ad hoc | 14d | SBT | SBT | SSP | Keuzelijst | GLIMS berekening | Neen | automatisch | automatisch | x | x |  | BN014 | 1
| DRB4_2_MD | DRB4 allel 2 (match det.) |  | Gedeactiveerd | SBT | aee |  | 6605 | 1000870 | E | ad hoc | 14d | SBT | SBT | SSP | Keuzelijst | GLIMS berekening | Neen | automatisch | automatisch | x | x |  | BN014 | 1
| SBT_GenAmb_DRB4 |  |  | Gedeactiveerd |  | aef | [9 empty] | String | SBTengine | Neen | door MLT | automatisch | x | x
| SBT_amb1_DRB4 |  |  | Gedeactiveerd |  | aeg | [9 empty] | String | SBTengine | Neen | door MLT | automatisch | x | x
| SBT_amb2_DRB4 |  |  | Gedeactiveerd |  | aeh | [9 empty] | String | SBTengine | Neen | door MLT | automatisch | x | x
M_DRB4_AL | DRB4AL1 |  |  | NEEN |  | aeha | [9 empty] | String | MIA FORA | Neen | door MLT | door KLB | x | x
| DRB4AL2 |  |  | NEEN |  | aehb | [9 empty] | String | MIA FORA | Neen | door MLT | door KLB | x | x
| DRB4_1_conc | HLA-DRB4 allel 1 |  | JA |  | aei |  | 6606 | 1000880 | E | ad hoc | 14d | NGS | NGS | SBT | String | GLIMS berekening | Neen | automatisch | door KLB | x | x |  | BN014; BN041 | 1; 1
| DRB4_2_conc | HLA-DRB4 allel 2 |  | JA | NGS | aej |  | 6607 | 1000890 | E | ad hoc | 14d | NGS | NGS | SBT | String | GLIMS berekening | Neen | automatisch | door KLB | x | x |  | BN014; BN041 | 1; 1
M_DRB5_HR | DRB5_1 |  |  | Gedeactiveerd |  | aek | x | [8 empty] | Keuzelijst | SBTengine | Neen | door MLT | automatisch | x | x
| DRB5_2 |  |  | Gedeactiveerd |  | ael | x | [8 empty] | Keuzelijst | SBTengine | Neen | door MLT | automatisch | x | x
| DRB5_1_MD | DRB5 allel 1 (match det.) |  | Gedeactiveerd |  | aem |  | 6608 | 1000900 | E | ad hoc | 14d | SBT | SBT | SSP | Keuzelijst | GLIMS berekening | Neen | automatisch | automatisch | x | x |  | BN014 | 1
| DRB5_2_MD | DRB5 allel 2 (match det.) |  | Gedeactiveerd | SBT | aen |  | 6609 | 1000910 | E | ad hoc | 14d | SBT | SBT | SSP | Keuzelijst | GLIMS berekening | Neen | automatisch | automatisch | x | x |  | BN014 | 1
| SBT_GenAmb_DRB5 |  |  | Gedeactiveerd |  | aeo | [9 empty] | String | SBTengine | Neen | door MLT | automatisch | x | x
| SBT_amb1_DRB5 |  |  | Gedeactiveerd |  | aep | [9 empty] | String | SBTengine | Neen | door MLT | automatisch | x | x
| SBT_amb2_DRB5 |  |  | Gedeactiveerd |  | aeq | [9 empty] | String | SBTengine | Neen | door MLT | automatisch | x | x
| SBT_com_DRB345 |  |  | Gedeactiveerd |  | aer | [9 empty] | String | SBTengine | Neen | door MLT | door KLB | x | x
M_DRB5_AL | DRB5AL1 |  |  | NEEN |  | aera | [9 empty] | String | MIA FORA | Neen | door MLT | door KLB | x | x
| DRB5AL2 |  |  | NEEN |  | aerb | [9 empty] | String | MIA FORA | Neen | door MLT | door KLB | x | x
| DRB5_1_conc | HLA-DRB5 allel 1 |  | JA |  | aes |  | 6610 | 1000920 | E | ad hoc | 14d | NGS | NGS | SBT | String | GLIMS berekening | Neen | automatisch | door KLB | x | x |  | BN014; BN042 | 1; 1
| DRB5_2_conc | HLA-DRB5 allel 2 |  | JA | NGS | aet |  | 6611 | 1000930 | E | ad hoc | 14d | NGS | NGS | SBT | String | GLIMS berekening | Neen | automatisch | door KLB | x | x |  | BN014; BN042 | 1; 1
M_DPA1_AL | DPA1AL1 |  |  | NEEN |  | aete | [9 empty] | String | MIA FORA | Neen | door MLT | door KLB | x | x
| DPA1AL2 |  |  | NEEN |  | aetf | [9 empty] | String | MIA FORA | Neen | door MLT | door KLB | x | x
| DPA1_IMGT |  |  | NEEN |  | aetg | [9 empty] | String | MIA FORA | Neen | door MLT | door KLB | x | x
| DPA1_MF |  |  | NEEN |  | aeth | [9 empty] | String | MIA FORA | Neen | door MLT | door KLB | x | x
| DPA1_NGSamb |  |  | NEEN |  | aeti | [9 empty] | String | MIA FORA | Neen | door MLT | door KLB | x | x
| DPA1_NGScom |  |  | NEEN |  | aetj | [9 empty] | String | MIA FORA | Neen | door MLT | door KLB | x | x
| DPA1_glstring |  |  | NEEN |  | aetja | [9 empty] | String | MIA FORA | Neen | door MLT | door KLB
| DPA1AL1_conc | HLA-DPA1 allel 1 |  | JA |  | aetk |  | 15977 | 1000950 | E | wekelijks | 14d | NGS | NGS | SBT | String | MIA FORA | Neen | automatisch | door KLB | x | x
| DPA1AL2_conc | HLA-DPA1 allel 2 |  | JA | NGS | aetl |  | 15979 | 1000960 | E | wekelijks | 14d | NGS | NGS | SBT | String | MIA FORA | Neen | automatisch | door KLB | x | x
M_DPB1 | DPB1m1 |  |  | Gedeactiveerd |  | aeu | x | [8 empty] | Keuzelijst | SBTengine | Neen | door MLT | automatisch | x | x
| DPB1m2 |  |  | Gedeactiveerd |  | aev | x | [8 empty] | Keuzelijst | SBTengine | Neen | door MLT | automatisch | x | x
| SBT_GenAmb_DPB1 |  |  | Gedeactiveerd |  | aew | [9 empty] | String | SBTengine | Neen | door MLT | automatisch | x | x
| SBT_amb1_DPB1 |  |  | Gedeactiveerd |  | aex | [9 empty] | String | SBTengine | Neen | door MLT | automatisch | x | x
| SBT_amb2_DPB1 |  |  | Gedeactiveerd |  | aey | [9 empty] | String | SBTengine | Neen | door MLT | automatisch | x | x
| SBT_com_DPB1 |  |  | Gedeactiveerd |  | aez | [9 empty] | String | SBTengine | Neen | door MLT | door KLB | x | x
| DPB1m1_conc | HLA-DPB1 allel 1 |  | Gedeactiveerd |  | afa |  | 6612 | 1000970 | E | ad hoc | 14d | SBT manueel | SBT | SSP | String | GLIMS berekening | Neen | automatisch | door KLB | x | x |  | 555391; BN015 | 1; 1
| DPB1m2_conc | HLA-DPB1 allel 2 |  | Gedeactiveerd | SBT | afb |  | 6613 | 1000980 | E | ad hoc | 14d | SBT manueel | SBT | SSP | String | GLIMS berekening | Neen | automatisch | door KLB | x | x |  | 555391; BN015 | 1; 1
DPB1HR1 | DPB1HR1 | HLA-DPB1 hoge resolutie (allel 1) |  | JA |  | afba |  | 6612 | 1000990 | E | 4* per jaar | 5m | Outsourcing | Outsourcing (Histogenetics) |  | Keuzelijst | Import | Neen | door MLT | door KLB | x | x |  | BN036; BN027 | 1; 1
DPB1HR2 | DPB1HR2 | HLA-DPB1 hoge resolutie (allel 2) |  | JA | SBT | afbb |  | 6613 | 1001000 | E | 4* per jaar | 5m | Outsourcing | Outsourcing (Histogenetics) |  | Keuzelijst | Import | Neen | door MLT | door KLB | x | x |  | BN036; BN027 | 1; 1
M_DPB1_AL | DPB1AL1 |  |  | NEEN |  | afbc | [9 empty] | String | MIA FORA | Neen | door MLT | door KLB | x | x
| DPB1AL2 |  |  | NEEN |  | afbd | [9 empty] | String | MIA FORA | Neen | door MLT | door KLB | x | x
| DPB1_IMGT |  |  | NEEN |  | afbe | [9 empty] | String | MIA FORA | Neen | door MLT | door KLB | x | x
| DPB1_MF |  |  | NEEN |  | afbf | [9 empty] | String | MIA FORA | Neen | door MLT | door KLB | x | x
| DPB1_NGSamb |  |  | NEEN |  | afbg | [9 empty] | String | MIA FORA | Neen | door MLT | door KLB | x | x
| DPB1_NGScom |  |  | NEEN |  | afbh | [9 empty] | String | MIA FORA | Neen | door MLT | door KLB | x | x
| DPB1_glstring |  |  | NEEN |  | afbha | [9 empty] | String | MIA FORA | Neen | door MLT | door KLB
| DPB1AL1_conc | HLA-DPB1 allel 1 |  | JA |  | afbi |  | 6612 | 1001010 | E | wekelijks | 14d | NGS | NGS | SBT | String | MIA FORA | Neen | automatisch | door KLB | x | x |  | 555391; BN015 | 1; 1
| DPB1AL2_conc | HLA-DPB1 allel 2 |  | JA | NGS | afbj |  | 6613 | 1001020 | E | wekelijks | 14d | NGS | NGS | SBT | String | MIA FORA | Neen | automatisch | door KLB | x | x |  | 555391; BN015 | 1; 1
M_A_HR_SSP | AmHR1 | HLA-A allel 1 (hoge resolutie) |  | JA |  | aba | x | 6564 | 1000450 | E | Ad hoc |  | SSP | SSP |  | Keuzelijst | manueel | Neen | door MLT | door KLB | x | x
| AmHR2 | HLA-A allel 2 (hoge resolutie) |  | JA |  | abb | x | 6566 | 1000460 | E | Ad hoc |  | SSP | SSP |  | Keuzelijst | manueel | Neen | door MLT | door KLB | x | x
| Am1_MD_HR | HLA-A allel 1 (match det.) |  | JA |  | abc |  | 6560 | 1000480 | E | Ad hoc |  | SSP |  |  | Keuzelijst | GLIMS berekening | Neen | automatisch | automatisch | x | x
| Am2_MD_HR | HLA-A allel 2 (match det.) |  | JA | SSP | abd |  | 6562 | 1000490 | E | Ad hoc |  | SSP |  |  | Keuzelijst | GLIMS berekening | Neen | automatisch | automatisch | x | x
M_B_HR_SSP | BmHR1 | HLA-B allel 1 (hoge resolutie) |  | JA |  | abo | x | 6572 | 1000520 | E | Ad hoc |  | SSP | SSP |  | Keuzelijst | manueel | Neen | door MLT | door KLB | x | x
| BmHR2 | HLA-B allel 2 (hoge resolutie) |  | JA |  | abp | x | 6574 | 1000530 | E | Ad hoc |  | SSP | SSP |  | Keuzelijst | manueel | Neen | door MLT | door KLB | x | x
| Bm1_MD_HR | HLA-B allel 1 (match det.) |  | JA |  | abq |  | 6570 | 1000550 | E | Ad hoc |  | SSP |  |  | Keuzelijst | GLIMS berekening | Neen | automatisch | automatisch | x | x
| Bm2_MD_HR | HLA-B allel 2 (match det.) |  | JA | SSP | abr |  | 6568 | 1000560 | E | Ad hoc |  | SSP |  |  | Keuzelijst | GLIMS berekening | Neen | automatisch | automatisch | x | x
M_C_HR_SSP | CmHR1 | HLA-C allel 1 (hoge resolutie) |  | JA |  | acc | x | 6580 | 1000590 | E | Ad hoc |  | SSP | SSP |  | Keuzelijst | manueel | Neen | door MLT | door KLB | x | x
| CmHR2 | HLA-C allel 2 (hoge resolutie) |  | JA |  | acd | x | 6582 | 1000600 | E | Ad hoc |  | SSP | SSP |  | Keuzelijst | manueel | Neen | door MLT | door KLB | x | x
| Cm1_MD_HR | HLA-C allel 1 (match det.) |  | JA |  | ace |  | 6576 | 1000620 | E | Ad hoc |  | SSP |  |  | Keuzelijst | GLIMS berekening | Neen | automatisch | automatisch | x | x
| Cm2_MD_HR | HLA-C allel 2 (match det.) |  | JA | SSP | acf |  | 6578 | 1000630 | E | Ad hoc |  | SSP |  |  | Keuzelijst | GLIMS berekening | Neen | automatisch | automatisch | x | x
M_DRB1_HR_SSP | DRB1HR1 | HLA-DRB1 allel 1 (hoge resolutie) |  | JA |  | acq | x | 6588 | 1000660 | E | Ad hoc |  | SSP | SSP |  | Keuzelijst | manueel | Neen | door MLT | door KLB | x | x
| DRB1HR2 | HLA-DRB1 allel 2 (hoge resolutie) |  | JA |  | acr | x | 6590 | 1000670 | E | Ad hoc |  | SSP | SSP |  | Keuzelijst | manueel | Neen | door MLT | door KLB | x | x
| DRB1m1_MD_HR | HLA-DRB1 allel 1 (match det.) |  | JA |  | acs |  | 6584 | 1000690 | E | Ad hoc |  | SSP |  |  | Keuzelijst | GLIMS berekening | Neen | automatisch | automatisch | x | x
| DRB1m2_MD_HR | HLA-DRB1 allel 2 (match det.) |  | JA | SSP | act |  | 6586 | 1000700 | E | Ad hoc |  | SSP |  |  | Keuzelijst | GLIMS berekening | Neen | automatisch | automatisch | x | x
M_DQB1_HR_SSP | DQB1HR1 | HLA-DQB1 allel 1 (hoge resolutie) |  | JA |  | ade | x | 6596 | 1000750 | E | Ad hoc |  | SSP | SSP |  | Keuzelijst | manueel | Neen | door MLT | door KLB | x | x
| DQB1HR2 | HLA-DQB1 allel 2 (hoge resolutie) |  | JA |  | adf | x | 6598 | 1000760 | E | Ad hoc |  | SSP | SSP |  | Keuzelijst | manueel | Neen | door MLT | door KLB | x | x
| DQB1m1_MD_HR | HLA-DQB1 allel 1 (match det.) |  | JA |  | adg |  | 6592 | 1000780 | E | Ad hoc |  | SSP |  |  | Keuzelijst | GLIMS berekening | Neen | automatisch | automatisch | x | x
| DQB1m2_MD_HR | HLA-DQB1 allel 2 (match det.) |  | JA | SSP | adh |  | 6594 | 1000790 | E | Ad hoc |  | SSP |  |  | Keuzelijst | GLIMS berekening | Neen | automatisch | automatisch | x | x
M_ABDR_Ser | As1 |  |  | NEEN |  | afc | [9 empty] | Keuzelijst | manueel | Ja | door MLT | door KLB | x | x
| As2 |  |  | NEEN |  | afd | [9 empty] | Keuzelijst | manueel | Ja | door MLT | door KLB | x | x
| Bs1 |  |  | NEEN |  | afe | [9 empty] | Keuzelijst | manueel | Ja | door MLT | door KLB | x | x
| Bs2 |  |  | NEEN |  | aff | [9 empty] | Keuzelijst | manueel | Ja | door MLT | door KLB | x | x
| DRs1 |  |  | NEEN |  | afg | [9 empty] | Keuzelijst | manueel | Ja | door MLT | door KLB | x | x
| DRs2 |  |  | NEEN |  | afh | [9 empty] | Keuzelijst | manueel | Ja | door MLT | door KLB | x | x
| Bw4s |  |  | NEEN |  | afi | [9 empty] | Keuzelijst | manueel | Ja | door MLT | door KLB | x | x
| Bw6s |  |  | NEEN |  | afj | [9 empty] | Keuzelijst | manueel | Ja | door MLT | door KLB | x | x
| DR51 |  |  | NEEN |  | afk | [9 empty] | Keuzelijst | manueel | Ja | door MLT | door KLB | x | x
| DR52 |  |  | NEEN |  | afl | [9 empty] | Keuzelijst | manueel | Ja | door MLT | door KLB | x | x
| DR53 |  |  | NEEN |  | afm | [9 empty] | Keuzelijst | manueel | Ja | door MLT | door KLB | x | x
M_A_LR_SSP | Am1 | HLA-A allel 1 (lage resolutie) |  | JA |  | aadb | x | 6540 | 1000010 | E | ad hoc | 2d | SSP/DonorPRC | SSP/SSP (Q-PCR meltdown) |  | Keuzelijst | manueel | Igv M_013 | door MLT | door KLB | x | x |  | BN007 | 1
| Am2 | HLA-A alle 2 (lage resolutie) |  | JA | SSP/Linkseq | aadc | x | 6542 | 1000020 | E | ad hoc | 2d | SSP/DonorPRC | SSP/SSP (Q-PCR meltdown) |  | Keuzelijst | manueel | Igv M_013 | door MLT | door KLB | x | x |  | BN007 | 1
| Am1_MD | HLA-A allel 1 (match det.) |  | JA |  | aadd |  | 7112 | 1000050 | E | ad hoc | 2d | SSP/DonorPRC |  |  | Keuzelijst | manueel | Neen | automatisch | door KLB | x | x |  | BN007 | 1
| Am2_MD | HLA-A allel 2 (match det.) |  | JA |  | aade |  | 7114 | 1000060 | E | ad hoc | 2d | SSP/DonorPRC |  |  | Keuzelijst | manueel | Neen | automatisch | door KLB | x | x |  | BN007 | 1
M_B_LR_SSP | Bm1 | HLA-B allel 1 (lage resolutie |  | JA |  | aaf | x | 6544 | 1000090 | E | ad hoc | 2d | SSP/DonorPRC | SSP/SSP (Q-PCR meltdown) |  | Keuzelijst | manueel | Igv M_013 | door MLT | door KLB | x | x |  | BN002; BN036 | 1; 1
| Bm2 | HLA-B allel 2 (lage resolutie) |  | JA | SSP/Linkseq | aag | x | 6546 | 1000100 | E | ad hoc | 2d | SSP/DonorPRC | SSP/SSP (Q-PCR meltdown) |  | Keuzelijst | manueel | Igv M_013 | door MLT | door KLB | x | x |  | BN002; BN036 | 1; 1
| Bm1_MD | HLA-B allel 1 (match det.) |  | JA |  | aah |  | 7116 | 1000130 | E | ad hoc | 2d | SSP/DonorPRC |  |  | Keuzelijst | manueel | Neen | automatisch | door KLB | x | x |  | BN002; BN036 | 1; 1
| Bm2_MD | HLA-B allel 2 (match det.) |  | JA |  | aai |  | 7118 | 1000140 | E | ad hoc | 2d | SSP/DonorPRC |  |  | Keuzelijst | manueel | Neen | automatisch | door KLB | x | x |  | BN002; BN036 | 1; 1
M_C_LR_SSP | Cw1 | HLA-C allel 1 (lage resolutie) |  | JA |  | aak | x | 6548 | 1000170 | E | ad hoc | 2d | SSP/DonorPRC | SSP/SSP (Q-PCR meltdown) |  | Keuzelijst | manueel | Igv M_013 | door MLT | door KLB | x | x |  | BN008 | 1
| Cw2 | HLA-C allel 2 (lage resolutie) |  | JA | SSP/Linkseq | aal | x | 6550 | 1000180 | E | ad hoc | 2d | SSP/DonorPRC | SSP/SSP (Q-PCR meltdown) |  | Keuzelijst | manueel | Igv M_013 | door MLT | door KLB | x | x |  | BN008 | 1
| Cm1_MD | HLA-C allel 1 (match det.) |  | JA |  | aam |  | 7120 | 1000210 | E | ad hoc | 2d | SSP/DonorPRC |  |  | Keuzelijst | manueel | Neen | automatisch | door KLB | x | x |  | BN008 | 1
| Cm2_MD | HLA-C allel 2 (match det.) |  | JA |  | aan |  | 7122 | 1000220 | E | ad hoc | 2d | SSP/DonorPRC |  |  | Keuzelijst | manueel | Neen | automatisch | door KLB | x | x |  | BN008 | 1
M_DRB1_LR_SSP | DRB1_1 | HLA-DRB1 allel 1 (lage resolutie) |  | JA |  | aap | x | 6552 | 1000250 | E | ad hoc | 2d | SSP/DonorPRC | SSP/SSP (Q-PCR meltdown) |  | Keuzelijst | manueel | Igv M_013 | door MLT | door KLB | x | x |  | BN006; BN037 | 1; 1
| DRB1_2 | HLA-DRB1 allel 2 (lage resolutie) |  | JA | SSP/Linkseq | aaq | x | 6554 | 1000260 | E | ad hoc | 2d | SSP/DonorPRC | SSP/SSP (Q-PCR meltdown) |  | Keuzelijst | manueel | Igv M_013 | door MLT | door KLB | x | x |  | BN006; BN037 | 1; 1
| DRB1m1_MD | HLA-DRB1 allel 1 (match det.) |  | JA |  | aar |  | 7128 | 1000290 | E | ad hoc | 2d | SSP/DonorPRC |  |  | Keuzelijst | manueel | Neen | automatisch | door KLB | x | x |  | BN006; BN037 | 1; 1
| DRB1m2_MD | HLA-DRB1 allel 2 (match det.) |  | JA |  | aas |  | 7130 | 1000300 | E | ad hoc | 2d | SSP/DonorPRC |  |  | Keuzelijst | manueel | Neen | automatisch | door KLB | x | x |  | BN006; BN037 | 1; 1
M_DRB345_LR | DRB3_LR | HLA-DRB3 (lage resolutie) |  | JA | SSP/Linkseq | afn | x | 59022-4 | 1001030 | E | ad hoc | 2d | SSP/DonorPRC | SSP/SSP (Q-PCR meltdown) |  | Keuzelijst | manueel | Igv M_013 | door MLT | door KLB | x | x
| DRB4_LR | HLA_DRB4 (lage resolutie) |  | JA |  | afo | x | 59021-6 | 1001040 | E | ad hoc | 2d | SSP/DonorPRC | SSP/SSP (Q-PCR meltdown) |  | Keuzelijst | manueel | Igv M_013 | door MLT | door KLB | x | x
| DRB5_LR | HLA-DRB5 (lage resolutie) |  | JA |  | afp | x | 59020-8 | 1001050 | E | ad hoc | 2d | SSP/DonorPRC | SSP/SSP (Q-PCR meltdown) |  | Keuzelijst | manueel | Igv M_013 | door MLT | door KLB | x | x
M_DQB1_LR_SSP | DQB1_1 | HLA-DQB1 allel 1 (lage resolutie) |  | JA |  | aau | x | 6556 | 1000330 | E | ad hoc | 2d | SSP/DonorPRC | SSP/SSP (Q-PCR meltdown) |  | Keuzelijst | manueel | Igv M_013 | door MLT | door KLB | x | x |  | BN009 | 1
| DQB1_2 | HLA-DQB1 allel 2 (lage resolutie) |  | JA | SSP/Linkseq | aav | x | 6558 | 1000340 | E | ad hoc | 2d | SSP/DonorPRC | SSP/SSP (Q-PCR meltdown) |  | Keuzelijst | manueel | Igv M_013 | door MLT | door KLB | x | x |  | BN009 | 1
| DQB1m1_MD | HLA-DQB1 allel 1 (match det.) |  | JA |  | aaw |  | 7124 | 1000370 | E | ad hoc | 2d | SSP/DonorPRC |  |  | Keuzelijst | manueel | Neen | automatisch | door KLB | x | x |  | BN009 | 1
| DQB1m2_MD | HLA-DQB1 allel 2(match det.) |  | JA |  | aax |  | 7126 | 1000380 | E | ad hoc | 2d | SSP/DonorPRC |  |  | Keuzelijst | manueel | Neen | automatisch | door KLB | x | x |  | BN009 | 1
NVT | Bw4 | HLA-Bw4 |  | JA |  | afu | x | 6627 | 1001060 | E | ad hoc | 2d | SSP/DonorPRC | SSP/SSP (Q-PCR meltdown) |  | Keuzelijst | manueel | Ja | door MLT | door KLB | x | x
NVT | Bw6 | HLA-Bw6 |  | JA |  | afv | x | 6626 | 1001070 | E | ad hoc | 2d | SSP/DonorPRC | SSP/SSP (Q-PCR meltdown) |  | Keuzelijst | manueel | Ja | door MLT | door KLB | x | x
M_NIMA (Prop) | NIMA | NIMA |  | JA |  | afw |  | 6630 | 1001080 | E | ad hoc |  |  |  |  | String | Manueel | Neen | door MLT | door KLB | x |  | x
M_KIR_Lig_MM | KIR_LIG_MM | KIR Ligand mismatch |  | JA |  | afx |  | 6938 | 1001090 | E | ad hoc |  |  |  |  | Keuzelijst | Manueel | Neen | door KLB | door KLB | x |  | x
| KIR_LIG_MM_Ag | KIR Ligand mismatch groep |  | JA |  | afy |  | 6940 | 1001100 | E | ad hoc |  |  |  |  | Keuzelijst | Manueel | Neen | door KLB | door KLB | x |  | x
|  | Subtitel: Ab tegen leukocyten en trombocyten - Anti-HLA Ab |  | JA |  | B
M_anti_HLA_E | anti_HLA_E | Anti-HLA klasse I screening |  | JA | LMX | baa |  | 211 | 1100010 | S | 2* per week | 7d | Lum Ab | Micro bead array solid phase |  | Keuzelijst | MatchIt | Neen | automatisch | door KLB | x | x |  | 555553; BN020 | 1; 1
M_anti_HLA_II_E | anti_HLA_II_E | Anti-HLA klasse II screening |  | JA | LMX | bab |  | 213 | 1100015 | S | 2* per week | 7d | Lum Ab | Micro bead array solid phase |  | Keuzelijst | MatchIt | Neen | automatisch | door KLB | x | x |  | 555575; BN021 | 1; 1
M_Unacc_hist | Unacc_hist | Unacceptable Ag, historisch |  | JA |  | bac |  | 6947 | 1100140 | S | ad hoc |  |  |  |  | String | GLIMS | Neen | automatisch | automatisch | x | x
M_UNACC_PLT | M_UNACC_PLT |  |  | NEEN |  | baca | [9 empty] | String | Glims | Neen | door KLB | door KLB | x | x
M_LM1 | Spec_HLA_ABC_TMP |  |  | NEEN | LM1 | bad |  | 6631 | [7 empty] | String | MatchIt | Neen | door MLT | door KLB | x | x |  | 556290; BN023 | 1; 1
| Comment_LM1 |  |  | NEEN |  | bae | [9 empty] | String | MatchIt | Neen | automatisch | automatisch
M_LM2 | Spec_HLA_DR-DQ_TMP |  |  | NEEN | LM2 | baf |  | 6632 | [7 empty] | 0 | MatchIt | Neen | door MLT | door KLB | x | x |  | 556673; BN024 | 1; 1
| Comment_LM2 |  |  | NEEN |  | bag | [9 empty] | String | MatchIt | Neen | automatisch | automatisch
M_Export_Luminex | M_Export_Luminex |  |  | NEEN |  | badz | [9 empty] | String | Manueel | Neen | Automatisch | Automatisch
M_LSA1 | LSA_ABC | Anti-HLA klasse I ID (single Ag) |  | JA | LSA | bah |  | 6633 | 1100060 | S | 2* per week | 21d | Lum Ab | Micro bead array solid phase |  | String | MatchIt | Neen | door MLT | door KLB | x | x |  | 556290; BN025 | 1; 1
| Comment_LSA1 |  |  | NEEN |  | bai | [7 empty] | Micro bead array solid phase |  | String | MatchIt | Neen | automatisch | automatisch
LSA1_verd1 | LSA1 verdunning 1 | LSA1 verdunning 1 |  | NEEN |  | baia | [9 empty] | String | Manueel | Neen | door KLB | door KLB | x | x |  | BN044
LSA1_verd2 | LSA1 verdunning 2 | LSA1 verdunning 2 |  | NEEN |  | baib | [9 empty] | String | Manueel | Neen | door KLB | door KLB | x | x |  | BN044
LSA1_verd3 | LSA1 verdunning 3 | LSA1 verdunning 3 |  | NEEN |  | baic | [9 empty] | String | Manueel | Neen | door KLB | door KLB | x | x |  | BN044
M_LSA2 | LSA_DR-DQ | Anti-HLA klasse II ID (single Ag) |  | JA | LSA | baj |  | 6634 | 1100070 | S | 2* per week | 21d | Lum Ab | Micro bead array solid phase |  | String | MatchIt | Neen | door MLT | door KLB | x | x |  | 556673; BN026 | 1; 1
| Comment_LSA2 |  |  | NEEN |  | bak | [7 empty] | Micro bead array solid phase |  | String | MatchIt | Neen | automatisch | automatisch
LSA2_verd1 | LSA2 verdunning 1 | LSA2 verdunning 1 |  | NEEN |  | baka | [9 empty] | String | Manueel | Neen | door KLB | door KLB | x | x |  | BN044
LSA2_verd2 | LSA2 verdunning 2 | LSA2 verdunning 2 |  | NEEN |  | bakb | [9 empty] | String | Manueel | Neen | door KLB | door KLB | x | x |  | BN044
LSA2_verd3 | LSA2 verdunning 3 | LSA2 verdunning 3 |  | NEEN |  | bakc | [9 empty] | String | Manueel | Neen | door KLB | door KLB | x | x |  | BN044
M_LSAx1 | M_LSAx1 | Anti-HLA-A, -B, -Cw (single Ag) |  | JA |  | bal |  | 7104 | 1100080 | S | ad hoc | 7d | Lum Ab | Micro bead array solid phase |  | Keuzelijst | GLIMS berekening | Neen | automatisch | door KLB | x | x |  | 555553 | 1
M_LSAx2 | M_LSAx2 | Anti-HLA-DR, -DQ, -DP (single Ag) |  | JA |  | bam |  | 7102 | 1100085 | S | ad hoc | 7d | Lum Ab | Micro bead array solid phase |  | Keuzelijst | GLIMS berekening | Neen | automatisch | door KLB | x | x |  | 555575 | 1
M_CDC | Aant_UP50_H |  |  | NEEN |  | ban | [9 empty] | Numeriek | manueel | Neen | door MLT | automatisch | x | x
| Pos_UP50_H |  |  | NEEN |  | bao | [9 empty] | Numeriek | manueel | Neen | door MLT | automatisch | x | x
| M_Positie_3 |  |  | NEEN |  | fag | [9 empty] | String | LH1 | Neen | automatisch | automatisch
| PRA_CDC_H_2 | PRA CDC screening (IgG + IgM) |  | NEEN |  | baq |  | 46996-5 | 1100090 | [6 empty] | Numeriek | GLIMS berekening | Neen | automatisch | automatisch | x | x
| Conc_CDC |  |  | NEEN |  | bar | [9 empty] | Keuzelijst | GLIMS berekening | Neen | automatisch | automatisch | x | x
M_CDC_DTT | Aant_zDTT_UP50_H |  |  | NEEN |  | bas | [9 empty] | Numeriek | manueel | Neen | door MLT | automatisch | x | x
| Pos_zDTT_UP50_H |  |  | NEEN |  | bat | [9 empty] | Numeriek | manueel | Neen | door MLT | automatisch | x | x
| PRA_zDTT_50_H | PRA CDC screening (IgG + IgM) |  | JA |  | bau |  | 7530 | 1100095 | S | 2 wekelijks | 21d | CDC | CDC |  | Numeriek | GLIMS berekening | Neen | automatisch | automatisch | x | x
| Aant_DTT_UP50_H |  |  | NEEN |  | bav | [9 empty] | Numeriek | manueel | Neen | door MLT | automatisch | x | x
| Pos_DTT_UP50_H |  |  | NEEN |  | baw | [9 empty] | Numeriek | manueel | Neen | door MLT | automatisch | x | x
| PRA_DTT_50_H | PRA CDC screening (IgG) |  | JA |  | bax |  | 259 | 1100100 | S | 2 wekelijks | 21d | CDC | CDC |  | Numeriek | GLIMS berekening | Neen | automatisch | automatisch | x | x
| dum_DTT_Bewaren |  |  | NEEN |  | zaaa | [9 empty] | Keuzelijst | manueel | Neen | automatisch | door KLB | x
| Conc_CDC_DTT |  |  | NEEN |  | baz | [9 empty] | Keuzelijst | GLIMS berekening | Neen | automatisch | automatisch | x | x
INT_K50 | INT_K50 | Cytotox. Ab (eindbeoordeling) |  | JA | T_H_Ext_comm_INT_K50_v01 | bba |  | 209 | 1100117 | S | 2 wekelijks | 21d | CDC | CDC |  | Keuzelijst | GLIMS berekening | Neen | automatisch | door KLB | x | x |  | 556651 | 1
M_CDC_ID | Aant_FP_H |  |  | NEEN |  | bbb | [9 empty] | Numeriek | manueel | Neen | door MLT | automatisch | x | x
| Pos_FP_H |  |  | NEEN |  | bbc | [9 empty] | Numeriek | manueel | Neen | door MLT | automatisch | x | x
| PRA_CDC_H_3 |  |  | NEEN |  | bbd |  | 46996-5 | [7 empty] | Numeriek | GLIMS berekening | Neen | automatisch | automatisch | x | x
| Aant_DTT_FP_H |  |  | NEEN |  | bbe | [9 empty] | Numeriek | manueel | Neen | door MLT | automatisch | x | x
| Pos_DTT_FP_H |  |  | NEEN |  | bbf | [9 empty] | Numeriek | manueel | Neen | door MLT | automatisch | x | x
| PRA_DTT_FP_H |  |  | NEEN |  | bbh |  | 46993-2 | 1100110 | [6 empty] | Numeriek | GLIMS berekening | Neen | automatisch | automatisch | x | x
| Conc_CDC_FP |  |  | NEEN |  | bbh | [9 empty] | Keuzelijst | GLIMS | Neen | automatisch | door KLB | x | x
| Spec_HLA_K | ID anti-HLA-Klasse I (Cytotox.) |  | Gedeactiveerd |  | bbi |  | 7111 | 1100118 | S | ad hoc | 28d | CDC | CDC |  | Keuzelijst | manueel | Neen | door MLT | door KLB | x | x
| H_vCDCPRA | % virtuele CDC PRA |  | Gedeactiveerd |  | bbj |  | 7099 | 1100120 | S | ad hoc | 28d | CDC | website ET |  | String | manueel | Neen | door MLT | door KLB | x | x | x
M_UNACC | UNACC_MM | Unacceptable Ag (ENIS) |  | JA |  | bbk |  | 6948 | 1100130 | S | ad hoc |  | Order Ingave |  |  | String | manueel | Neen | door MLT | door KLB | x | x
| unacc_hist | Unacceptable Ag, historisch |  | JA |  | bac |  | 6947 | 1100140 | S | ad hoc |  | Order Ingave |  |  | String | GLIMS | Neen | automatisch | automatisch | x | x | x
| H_vPRA | % virtuele PRA |  | JA |  | bbm |  | 2950 | 1100145 | S | ad hoc | 21d |  | website ET |  | String | manueel | Neen | door MLT | door KLB | x | x | x
M_ACC_MM (prop) | ACC_MM |  |  | NEEN |  | bbn | [9 empty] | String | manueel | Neen | door MLT | door KLB | x | x | x
M_Bscr | Aant_HLA_B20 |  |  | Gedeactiveerd |  | bbo |  |  |  | S | [5 empty] | Numeriek | manueel | Neen | door MLT | automatisch | x | x
| pos_B20 |  |  | Gedeactiveerd |  | bbp |  |  |  | S | [5 empty] | Numeriek | manueel | Neen | door MLT | automatisch | x | x
| PRA_B20 |  |  | Gedeactiveerd |  | bbq |  |  |  | S | [5 empty] | 0 | GLIMS berekening | Neen | automatisch | door KLB | x | x
| INT_B20 |  |  | Gedeactiveerd |  | bbr |  |  |  | S | [5 empty] | 0 | GLIMS berekening | Neen | automatisch | door KLB | x | x
M_ET_nier | PiekserumAanvragen |  |  | NEEN |  | bbs | [9 empty] | Keuzelijst | manueel | Neen | automatisch | automatisch | x | x
| PiekserumDTTAanvragen |  |  | NEEN |  | bbt | [9 empty] | Keuzelijst | manueel | Neen | automatisch | automatisch | x
| VorigPiekserumWeg |  |  | NEEN |  | bbu | [9 empty] | Keuzelijst | manueel | Neen | automatisch | automatisch | x
M_ET_rondsturen | Ab_Int |  |  | NEEN |  | bbv | [9 empty] | Keuzelijst | GLIMS berekening | Neen | automatisch | automatisch | x
M_Prosp_XM_niet-nier | Prosp_XM_niet-nier | Prospectieve Kruisproef vereist |  | JA |  | bbw |  | 8797 | 1100150 | S | ad hoc |  |  |  |  | Keuzelijst | manueel | Neen | automatisch | door KLB | x |  | x
M_Rondzenden_prospXM | Rondzenden_prospXM |  |  | NEEN |  | bbx | [9 empty] | String | NVT | Neen | automatisch | automatisch | x | x
|  | Subtitel:Donor specifieke antistoffen |  | NEEN
M_DSA_I | DSA_HLA_ABC |  |  | NEEN |  | bby | [9 empty] | 0 | Manueel | Neen | Automatisch | door KLB | x | x
| SPEC_DSA_ABC_1 |  |  | NEEN |  | bbz | [9 empty] | Keuzelijst | Manueel | Neen | manueel | door KLB | x | x
| MFI_SPEC_DSA_ABC_1 |  |  | NEEN |  | bca | [9 empty] | Numeriek | Manueel | Neen | manueel | door KLB | x | x
| SPEC_DSA_ABC_2 |  |  | NEEN |  | bcb | [9 empty] | Keuzelijst | Manueel | Neen | manueel | door KLB | x | x
| MFI_SPEC_DSA_ABC_2 |  |  | NEEN |  | bcc | [9 empty] | Numeriek | Manueel | Neen | manueel | door KLB | x | x
| SPEC_DSA_ABC_3 |  |  | NEEN |  | bcd | [9 empty] | Keuzelijst | Manueel | Neen | manueel | door KLB | x | x
| MFI_SPEC_DSA_ABC_3 |  |  | NEEN |  | bce | [9 empty] | Numeriek | Manueel | Neen | manueel | door KLB | x | x
| SPEC_DSA_ABC_4 |  |  | NEEN |  | bcf | [9 empty] | Keuzelijst | Manueel | Neen | manueel | door KLB | x | x
| MFI_SPEC_DSA_ABC_4 |  |  | NEEN |  | bcg | [9 empty] | Numeriek | Manueel | Neen | manueel | door KLB | x | x
| SPEC_DSA_ABC_5 |  |  | NEEN |  | bch | [9 empty] | Keuzelijst | Manueel | Neen | manueel | door KLB | x | x
| MFI_SPEC_DSA_ABC_5 |  |  | NEEN |  | bci | [9 empty] | Numeriek | Manueel | Neen | manueel | door KLB | x | x
| SPEC_DSA_ABC_6 |  |  | NEEN |  | bcj | [9 empty] | Keuzelijst | Manueel | Neen | manueel | door KLB | x | x
| MFI_SPEC_DSA_ABC_6 |  |  | NEEN |  | bck | [9 empty] | Numeriek | Manueel | Neen | manueel | door KLB | x | x
M_DSA_II | DSA_HLA_DRDQDP |  |  | NEEN |  | bcl | [9 empty] | Keuzelijst | Manueel | Neen | Automatisch | door KLB | x | x
| SPEC_DSA_DRDQDP_1 |  |  | NEEN |  | bcm | [9 empty] | Keuzelijst | Manueel | Neen | manueel | door KLB | x | x
| MFI_SPEC_DSA_DRDQDP_1 |  |  | NEEN |  | bcn | [9 empty] | Numeriek | Manueel | Neen | manueel | door KLB | x | x
| SPEC_DSA_DRDQDP_2 |  |  | NEEN |  | bco | [9 empty] | Keuzelijst | Manueel | Neen | manueel | door KLB | x | x
| MFI_SPEC_DSA_DRDQDP_2 |  |  | NEEN |  | bcp | [9 empty] | Numeriek | Manueel | Neen | manueel | door KLB | x | x
| SPEC_DSA_DRDQDP_3 |  |  | NEEN |  | bcq | [9 empty] | Keuzelijst | Manueel | Neen | manueel | door KLB | x | x
| MFI_SPEC_DSA_DRDQDP_3 |  |  | NEEN |  | bcr | [9 empty] | Numeriek | Manueel | Neen | manueel | door KLB | x | x
| SPEC_DSA_DRDQDP_4 |  |  | NEEN |  | bcs | [9 empty] | Keuzelijst | Manueel | Neen | manueel | door KLB | x | x
| MFI_SPEC_DSA_DRDQDP_4 |  |  | NEEN |  | bct | [9 empty] | Numeriek | Manueel | Neen | manueel | door KLB | x | x
| SPEC_DSA_DRDQDP_5 |  |  | NEEN |  | bcu | [9 empty] | Keuzelijst | Manueel | Neen | manueel | door KLB | x | x
| MFI_SPEC_DSA_DRDQDP_5 |  |  | NEEN |  | bcv | [9 empty] | Numeriek | Manueel | Neen | manueel | door KLB | x | x
| SPEC_DSA_DRDQDP_6 |  |  | NEEN |  | bcw | [9 empty] | Keuzelijst | Manueel | Neen | manueel | door KLB | x | x
| MFI_SPEC_DSA_DRDQDP_6 |  |  | NEEN |  | bcx | [9 empty] | Numeriek | Manueel | Neen | manueel | door KLB | x | x
Subtitel: HLA Match
M_HLA_AG_MATCH | HLA_A_Broad_M |  |  | NEEN |  | bcy | [9 empty] | 0 | Manueel | Neen | manueel | door KLB | x
| HLA_A_Split_M |  |  | NEEN |  | bcz | [9 empty] | 0 | Manueel | Neen | manueel | door KLB | x
| HLA_A_Broad_MM |  |  | NEEN |  | bda | [9 empty] | 0 | Manueel | Neen | manueel | door KLB | x
| HLA_A_Split_MM |  |  | NEEN |  | bdb | [9 empty] | 0 | Manueel | Neen | manueel | door KLB | x
| HLA_B_Broad_M |  |  | NEEN |  | bdc | [9 empty] | 0 | Manueel | Neen | manueel | door KLB | x
| HLA_B_Split_M |  |  | NEEN |  | bdd | [9 empty] | 0 | Manueel | Neen | manueel | door KLB | x
| HLA_B_Broad_MM |  |  | NEEN |  | bde | [9 empty] | 0 | Manueel | Neen | manueel | door KLB | x
| HLA_B_Split_MM |  |  | NEEN |  | bdf | [9 empty] | 0 | Manueel | Neen | manueel | door KLB | x
| HLA_C_broad_M |  |  | NEEN |  | bdg | [9 empty] | 0 | Manueel | Neen | manueel | door KLB | x
| HLA_C_Broad_MM |  |  | NEEN |  | bdh | [9 empty] | 0 | Manueel | Neen | manueel | door KLB | x
| HLA_DR_Split_M |  |  | NEEN |  | bdi | [9 empty] | 0 | Manueel | Neen | manueel | door KLB | x
| HLA_DR_Split_MM |  |  | NEEN |  | bdj | [9 empty] | 0 | Manueel | Neen | manueel | door KLB | x
| HLA_DQB_Split_M |  |  | NEEN |  | bdk | [9 empty] | 0 | Manueel | Neen | manueel | door KLB | x
| HLA_DQB_Split_MM |  |  | NEEN |  | bdl | [9 empty] | 0 | Manueel | Neen | manueel | door KLB | x
| HLA_DQA_Split_M |  |  | NEEN |  | bdm | [9 empty] | 0 | Manueel | Neen | manueel | door KLB | x
| HLA_DQA_Split_MM |  |  | NEEN |  | bdn | [9 empty] | 0 | Manueel | Neen | manueel | door KLB | x
| HLA_match |  |  | NEEN |  | bdo | [9 empty] | String | Manueel | Neen | manueel | door KLB | x
| HLA_mismatch |  |  | NEEN |  | bdp | [9 empty] | String | Manueel | Neen | manueel | door KLB | x
|  | Subtitel: Ab tegen leukocyten en trombocyten - Ab tegen trombocyten |  | JA |  | C
M_PLT | Anti_HPA | Anti-HPA Ab (solid phase) |  | JA |  | caa |  | 215 | 1200010 | S | wekelijks | 7d | PLT Ab | Pak Lx |  | Keuzelijst | manueel | Neen | door MLT | door KLB | x | x
| TROMBO | Ab tegen bloedplaatjes |  | JA | TROMBO | cab |  | 50604-8 | 1200020 | S | wekelijks | 7d | PLT Ab |  |  | Keuzelijst | GLIMS berekening | Neen | automatisch | door KLB | x | x |  | 555612 | 1
| Spec_plaatjes | Specificiteit |  | JA |  | cac |  | 216 | 1200030 | S | wekelijks | 7d | PLT Ab |  |  | Keuzelijst | manueel | Neen | door MLT | door KLB | x | x |  | 555656 | 1
|  | Subtitel: Ab tegen leukocyten en trombocyten - Ab tegen granulocyten |  | JA
M_Gran_Ab | Don_ID_1 |  |  | NEEN |  | cad | [9 empty] | String | manueel | Neen | automatisch | automatisch |  | x
| Don_ID_2 |  |  | NEEN |  | cae | [9 empty] | String | manueel | Neen | automatisch | automatisch |  | x
| Don_ID_3 |  |  | NEEN |  | caf | [9 empty] | String | manueel | Neen | automatisch | automatisch |  | x
| Don_ID_4 |  |  | NEEN |  | cag | [9 empty] | String | manueel | Neen | automatisch | automatisch |  | x
| Don_ID_5 |  |  | NEEN |  | cah | [9 empty] | String | manueel | Neen | automatisch | automatisch |  | x
| Don_ID_6 |  |  | NEEN |  | cai | [9 empty] | String | manueel | Neen | automatisch | automatisch |  | x
| Titer_1 |  |  | NEEN |  | caj | [9 empty] | Keuzelijst | manueel | Neen | door MLT | automatisch | x | x
| Titer_2 |  |  | NEEN |  | cak | [9 empty] | Keuzelijst | manueel | Neen | door MLT | automatisch | x | x
| Titer_3 |  |  | NEEN |  | cal | [9 empty] | Keuzelijst | manueel | Neen | door MLT | automatisch | x | x
| Titer_4 |  |  | NEEN |  | cam | [9 empty] | Keuzelijst | manueel | Neen | door MLT | automatisch | x | x
| Titer_5 |  |  | NEEN |  | can | [9 empty] | Keuzelijst | manueel | Neen | door MLT | automatisch | x | x
| Titer_6 |  |  | NEEN |  | cao | [9 empty] | Keuzelijst | manueel | Neen | door MLT | automatisch | x | x
| aantalG |  |  | NEEN |  | cap | [9 empty] | Numeriek | GLIMS berekening | Neen | automatisch | automatisch | x | x
| Gpos |  |  | NEEN |  | caq | [9 empty] | Numeriek | GLIMS berekening | Neen | automatisch | automatisch | x | x
| GRANULO | Ab tegen granulocyten |  | JA | donor id + titers | car |  | 221 | 1300010 | S | Maandelijks | 6w | Gran Ab | GAT |  | Keuzelijst | GLIMS berekening | Neen | automatisch | door KLB | x | x |  | 555671; BN022 | 1; 1
|  | Subtitel: HPA bepalingen |  | JA
M_HPA | HPA_1a | HPA-1a (PlA 1) |  | JA | TH_Testlimitaties_ABO_HPA_v01 SSP | cas | x | 53950-2 | 1400010 | E | ad hoc | 7d | SSP | SSP |  | Keuzelijst | manueel | Neen | door MLT | door KLB | x | x |  | 556312; 556334; BN018; BN019 | 6; 6; 1; 1
| HPA_1b | HPA-1b (PlA 2) |  | JA |  | cat | x | 53952-8 | 1400020 | E | ad hoc | 7d | SSP | SSP |  | Keuzelijst | manueel | Neen | door MLT | door KLB | x | x |  | 556312; 556334; BN018 | 6; 6; 1
| HPA_2a | HPA-2a (Ko b) |  | JA |  | cau | x | 6638 | 1400040 | E | ad hoc | 7d | SSP | SSP |  | Keuzelijst | manueel | Neen | door MLT | door KLB | x | x |  | 556312; 556334; BN018 | 6; 6; 1
| HPA_2b | HPA-2b (Ko a) |  | JA |  | cav | x | 6639 | 1400050 | E | ad hoc | 7d | SSP | SSP |  | Keuzelijst | manueel | Neen | door MLT | door KLB | x | x |  | 556312; 556334; BN018 | 6; 6; 1
| HPA_3a | HPA-3a (Bak a) |  | JA |  | caw | x | 6641 | 1400065 | E | ad hoc | 7d | SSP | SSP |  | Keuzelijst | manueel | Neen | door MLT | door KLB | x | x |  | 556312; 556334; BN018 | 6; 6; 1
| HPA_3b | HPA-3b (Bak b) |  | JA |  | cax | x | 6644 | 1400067 | E | ad hoc | 7d | SSP | SSP |  | Keuzelijst | manueel | Neen | door MLT | door KLB | x | x |  | 556312; 556334; BN018 | 6; 6; 1
| HPA_5a | HPA-5a (Br b) |  | JA |  | cay | x | 6646 | 1400075 | E | ad hoc | 7d | SSP | SSP |  | Keuzelijst | manueel | Neen | door MLT | door KLB | x | x |  | 556312; 556334; BN018 | 6; 6; 1
| HPA_5b | HPA-5b (Br a) |  | JA |  | caz | x | 6648 | 1400077 | E | ad hoc | 7d | SSP | SSP |  | Keuzelijst | manueel | Neen | door MLT | door KLB | x | x |  | 556312; 556334; BN018 | 6; 6; 1
| HPA_15a | HPA-15a |  | JA |  | cba | x | 6650 | 1400085 | E | ad hoc | 7d | SSP | SSP |  | Keuzelijst | manueel | Neen | door MLT | door KLB | x | x |  | 556312; 556334; BN018 | 6; 6; 1
| HPA_15b | HPA-15b |  | JA |  | cbb | x | 6652 | 1400087 | E | ad hoc | 7d | SSP | SSP |  | Keuzelijst | manueel | Neen | door MLT | door KLB | x | x |  | 556312; 556334; BN018 | 6; 6; 1
|  | Subtitel: Lymfocytaire kruisproeven |  | JA |  | D
M_LRD_archief | M_LRD_archief |  |  | NEEN |  | daa | [9 empty] | Keuzelijst | manueel | Neen | automatisch | automatisch |  | x
M_XM | XM_T_cel |  |  | NEEN |  | dab | [9 empty] | Keuzelijst | manueel | Neen | door MLT | automatisch | x | x
| XM_B_cel |  |  | NEEN |  | dac | [9 empty] | Keuzelijst | manueel | Neen | door MLT | automatisch | x | x
| XM_T_DTT |  |  | NEEN |  | dae | [9 empty] | Keuzelijst | manueel | Neen | door MLT | automatisch | x | x
| XM_B_DTT |  |  | NEEN |  | daf | [9 empty] | Keuzelijst | manueel | Neen | door MLT | automatisch | x | x
| INT_all_org | (in commentaar van Conc_all_org + 'serum datum uur') |  | JA |  | dag |  |  |  | A A | ad hoc | 2d | DonorPRC |  |  | Keuzelijst | GLIMS berekening | Neen | automatisch | door KLB | x | x |  | 556636 | 1
| Id_orgdonor | Identificatie orgaandonor |  | JA |  | dah |  | 223 | 1500010 | A A | ad hoc | 2d | DonorPRC |  |  | String | manueel | Neen | automatisch | automatisch | x | x
| Conc_all_org | CDC kruisproef |  | JA | Serum d.d. xxx versus donor lymfocyten uit Bronspecimen: resultaat int_all_org | dai |  | 232 | 1500020 | A A | ad hoc | 2d | DonorPRC | CDC |  | Keuzelijst | manueel | Neen | automatisch | door KLB | x | x
| order_donor |  |  | NEEN |  | daj |  | 225 | 1500050 | [6 empty] | String | manueel | Neen | automatisch | automatisch | x | x
| bron_lymf | (resultaat wordt geïntegreerd in res van andere bepaling) |  | JA |  | dak |  |  |  | A A | ad hoc | 2d | DonorPRC |  |  | Keuzelijst | manueel (autoprompt) | Neen | automatisch | automatisch | x | x
M_FCXM | FCXM_T_cel |  |  | NEEN |  | daka | [9 empty] | Keuzelijst | manueel | Neen | door MLT | automatisch | x | x
| FCXM_B_cel |  |  | NEEN |  | dakb | [9 empty] | Keuzelijst | manueel | Neen | door MLT | automatisch | x | x
| INT_all_org_FCXM | (in commentaar van Conc_all_org_FCXM + 'serum datum uur') |  | JA |  | dakc |  |  |  | A A | ad hoc | 2d | DonorPRC |  |  | Keuzelijst | GLIMS berekening | Neen | automatisch | door KLB | x | x |  | 556636 | 1
| Id_orgdonor | Identificatie orgaandonor |  | JA |  | dah |  | 223 | 1500010 | A A | ad hoc | 2d | DonorPRC |  |  | String | manueel | Neen | automatisch | automatisch | x | x
| Conc_all_org_FCXM | Flowcytometrische kruisproef |  | JA | Serum d.d. xxx versus donor lymfocyten uit Bronspecimen: resultaat int_all_org_FCXM | dakd |  | 16276 | 1500035 | A A | ad hoc | 2d | DonorPRC | FCXM |  | Keuzelijst | manueel | Neen | automatisch | door KLB | x | x
| order_donor |  |  | NEEN |  | daj |  | 225 | 1500050 | [6 empty] | String | manueel | Neen | automatisch | automatisch | x | x
| bron_lymf | (resultaat wordt geïntegreerd in res van andere bepaling) |  | JA |  | dak |  |  |  | A A | ad hoc | 2d | DonorPRC |  |  | Keuzelijst | manueel (autoprompt) | Neen | automatisch | automatisch | x | x
M_recent_XM | XM_T_cel |  |  | NEEN |  | dab | [9 empty] | Keuzelijst | manueel | Neen | door MLT | automatisch | x | x
| XM_B_cel |  |  | NEEN |  | dac | [9 empty] | Keuzelijst | manueel | Neen | door MLT | automatisch | x | x
| XM_T_DTT |  |  | NEEN |  | dae | [9 empty] | Keuzelijst | manueel | Neen | door MLT | automatisch | x | x
| XM_B_DTT |  |  | NEEN |  | daf | [9 empty] | Keuzelijst | manueel | Neen | door MLT | automatisch | x | x
| INT_all_org | (in commentaar van Conc_all_org + 'serum datum uur') |  | JA |  | dag |  |  |  | A A | ad hoc | 2d | DonorPRC |  |  | Keuzelijst | GLIMS berekening | Neen | automatisch | door KLB | x | x |  | 556636 | 1
| Id_orgdonor | Identificatie orgaandonor |  | JA |  | dah |  | 223 | 1500010 | A A | ad hoc | 2d | DonorPRC |  |  | String | manueel | Neen | automatisch | automatisch | x | x
| Conc_all_org | CDC kruisproef |  | JA | zie conc_all_org | dai |  | 232 | 1500020 | A A | ad hoc | 2d | DonorPRC | CDC |  | Keuzelijst | manueel | Neen | automatisch | door KLB | x | x
| order_donor |  |  | NEEN |  | daj |  | 225 | 1500050 | [6 empty] | String | manueel | Neen | automatisch | automatisch | x | x
| bron_lymf | (resultaat wordt geïntegreerd in res van andere bepaling) |  | JA |  | dak |  |  |  | A A | ad hoc | 2d | DonorPRC |  |  | Keuzelijst | manueel (autoprompt) | Neen | automatisch | automatisch | x | x
M_recent_FCXM | XM_T_cel |  |  | NEEN |  | dab | [9 empty] | Keuzelijst | manueel | Neen | door MLT | automatisch | x | x
| XM_B_cel |  |  | NEEN |  | dac | [9 empty] | Keuzelijst | manueel | Neen | door MLT | automatisch | x | x
| INT_all_org_FCXM | (in commentaar van Conc_all_org + 'serum datum uur') |  | JA |  | dakc |  |  |  | A A | ad hoc | 2d | DonorPRC |  |  | Keuzelijst | GLIMS berekening | Neen | automatisch | door KLB | x | x |  | 556636 | 1
| Id_orgdonor | Identificatie orgaandonor |  | JA |  | dah |  | 223 | 1500010 | A A | ad hoc | 2d | DonorPRC |  |  | String | manueel | Neen | automatisch | automatisch | x | x
| Conc_all_org_FCXM | Flowcytometrische kruisproef |  | JA | zie conc_all_org_FCXM | dakd |  | 16276 | 1500035 | A A | ad hoc | 2d | DonorPRC | FCXM |  | Keuzelijst | manueel | Neen | automatisch | door KLB | x | x
| order_donor |  |  | NEEN |  | daj |  | 225 | 1500050 | [6 empty] | String | manueel | Neen | automatisch | automatisch | x | x
| bron_lymf | (resultaat wordt geïntegreerd in res van andere bepaling) |  | JA |  | dak |  |  |  | A A | ad hoc | 2d | DonorPRC |  |  | Keuzelijst | manueel (autoprompt) | Neen | automatisch | automatisch | x | x
M_autoXM | auto_T_XM |  |  | NEEN |  | dau | [9 empty] | Keuzelijst | manueel | Neen | door MLT | automatisch | x | x
| auto_T_XMDTT |  |  | NEEN |  | dav | [9 empty] | Keuzelijst | manueel | Neen | door MLT | automatisch | x | x
| auto_B_XM |  |  | NEEN |  | daw | [9 empty] | Keuzelijst | manueel | Neen | door MLT | automatisch | x | x
| auto_B_XMDTT |  |  | NEEN |  | dax | [9 empty] | Keuzelijst | manueel | Neen | door MLT | automatisch | x | x
| INT_autoXM | (in commentaar van Conc_autoXM + 'serum datum uur') |  | JA |  | day |  |  |  | A A | ad hoc | 2d | DonorPRC |  |  | Keuzelijst | GLIMS berekening | Neen | automatisch | door KLB | x | x |  | 556636 | 1
| Conc_autoXM | Auto CDC kruisproef |  | JA | zie conc_all_org | daz |  | 227 | 1500030 | A A | ad hoc | 2d | DonorPRC | CDC |  | Keuzelijst | manueel | Neen | automatisch | door KLB | x | x
M_autoFCXM | auto_T_FCXM |  |  | NEEN |  | daza | [9 empty] | Keuzelijst | manueel | Neen | door MLT | automatisch | x | x
| auto_B_FCXM |  |  | NEEN |  | dazb | [9 empty] | Keuzelijst | manueel | Neen | door MLT | automatisch | x | x
| INT_autoFCXM | (in commentaar van Conc_autoFCXM + 'serum datum uur') |  | JA |  | dazc |  |  |  | A A | ad hoc | 2d | DonorPRC |  |  | Keuzelijst | GLIMS berekening | Neen | automatisch | door KLB | x | x |  | 556636 | 1
| Conc_autoFCXM | Auto flowcytometrische kruisproef |  | JA | zie conc_all_org_FCXM | dazd |  | 16277 | 1500037 | A A | ad hoc | 2d | DonorPRC | FCXM |  | Keuzelijst | manueel | Neen | automatisch | door KLB | x | x
M_recent_autoXM | auto_T_XM |  |  | NEEN |  | dau | [9 empty] | Keuzelijst | manueel | Neen | door MLT | automatisch | x | x
| auto_T_XMDTT |  |  | NEEN |  | dav | [9 empty] | Keuzelijst | manueel | Neen | door MLT | automatisch | x | x
| auto_B_XM |  |  | NEEN |  | daw | [9 empty] | Keuzelijst | manueel | Neen | door MLT | automatisch | x | x
| auto_B_XMDTT |  |  | NEEN |  | dax | [9 empty] | Keuzelijst | manueel | Neen | door MLT | automatisch | x | x
| INT_autoXM | (in commentaar van Conc_autoXM + 'serum datum uur') |  | JA |  | day |  |  |  | A A | ad hoc | 2d | DonorPRC |  |  | Keuzelijst | GLIMS berekening | Neen | automatisch | door KLB | x | x |  | 556636 | 1
| Conc_autoXM | Auto CDC kruisproef |  | JA | zie conc_all_org | daz |  | 227 | 1500030 | A A | ad hoc | 2d | DonorPRC | CDC |  | Keuzelijst | manueel | Neen | automatisch | door KLB | x | x
M_recent_autoXM | auto_T_FCXM |  |  | NEEN |  | daza | [9 empty] | Keuzelijst | manueel | Neen | door MLT | automatisch | x | x
| auto_B_FCXM |  |  | NEEN |  | dazb | [9 empty] | Keuzelijst | manueel | Neen | door MLT | automatisch | x | x
| INT_autoFCXM | (in commentaar van Conc_autoFCXM + 'serum datum uur') |  | JA |  | dazc |  |  |  | A A | ad hoc | 2d | DonorPRC |  |  | Keuzelijst | GLIMS berekening | Neen | automatisch | door KLB | x | x |  | 556636 | 1
| Conc_autoFCXM | Auto flowcytometrische kruisproef |  | JA | zie conc_all_org_FCXM | dazd |  | 16277 | 1500037 | A A | ad hoc | 2d | DonorPRC | FCXM |  | Keuzelijst | manueel | Neen | automatisch | door KLB | x | x
M_HILA_BG (prop) | bloedgroep_donor |  |  | NEEN |  | dbg | [9 empty] | Keuzelijst | manueel | Ja | door MLT | automatisch | x | x
M_Ext_BG | bloedgroep_ext |  |  | NEEN |  | aaaaadaa |  | 13102 | 500010 | [6 empty] | Keuzelijst | manueel | Ja | door MLT | automatisch | x | x
M_ABO_mol (prop) | ABO_mol |  |  | NEEN | TH_Testlimitaties_ABO_HPA_v01 | dbi | x | [8 empty] | Keuzelijst | manueel | Neen | door MLT | door KLB | x | x |  | BN016 | 1
|  | Subtitel: RhD moleculaire bepaling |  | JA |  | E
M_RhD_zwak (prop) | D_mol_part | Partiële RhD moleculair |  | JA | TH_Testlimitaties_D_mol_v01 + Transfusieadvies: xxx | eab | x | 25 | 1600010 | E | wekelijks | 7d | SSP | SSP |  | Keuzelijst | manueel | Neen | door MLT | door KLB | x | x |  | 587812 | 1
| D_mol_zwak | Zwakke RhD moleculair |  | JA | TH_Testlimitaties_D_mol_v01 + Transfusieadvies: xxx | eaa | x | 24 | 1600020 | E | wekelijks | 7d | SSP | SSP |  | Keuzelijst | manueel | Neen | door MLT | door KLB | x | x |  | 587790 | 1
|  | Subtitel: Andere Bloedgroepen (moleculaire bepalingen) |  | JA
M_RBG_SSP | M_mol_STAT_SSP |  |  | Gedeactiveerd |  | eac | x |  |  | E | [5 empty] | Keuzelijst | manueel | Neen | door KLB HILA | door KLB BL | x | x
| M_mol_STAT_AMD | M STAT conclusie fenoytpe (MNS) |  | Gedeactiveerd | <TH_STAT_BG_Testlimitaties_v01 | ead |  | 6654 | 1700030 | E | ad hoc | 2d | SSP | SSP | n.v.t. | Keuzelijst | manueel | Neen | door KLB HILA | door KLB BL | x | x |  | 587775 | 1
| N_mol_STAT_SSP |  |  | Gedeactiveerd |  | eae | x |  |  | E | [5 empty] | Keuzelijst | manueel | Neen | door KLB HILA | door KLB BL | x | x
| N_mol_STAT_AMD | N STAT conclusie fenotype (MNS) |  | Gedeactiveerd |  | eaf |  | 6656 | 1700060 | E | ad hoc | 2d | SSP | SSP | n.v.t. | Keuzelijst | manueel | Neen | door KLB HILA | door KLB BL | x | x |  | 587775 | 1
| S_mol_STAT_SSP |  |  | Gedeactiveerd |  | eag | x |  |  | E | [5 empty] | Keuzelijst | manueel | Neen | door KLB HILA | door KLB BL | x | x
| S_mol_STAT_AMD | S STAT conclusie fenotype (MNS) |  | Gedeactiveerd |  | eah |  | 6658 | 1700090 | E | ad hoc | 2d | SSP | SSP | n.v.t. | Keuzelijst | manueel | Neen | door KLB HILA | door KLB BL | x | x |  | 587775 | 1
| ks_mol_STAT_SSP |  |  | Gedeactiveerd |  | eai | x |  |  | E | [5 empty] | Keuzelijst | manueel | Neen | door KLB HILA | door KLB BL | x | x
| ks_mol_STAT_AMD | s STAT conclusie fenotype (MNS) |  | Gedeactiveerd |  | eaj |  | 6660 | 1700130 | E | ad hoc | 2d | SSP | SSP | n.v.t. | Keuzelijst | manueel | Neen | door KLB HILA | door KLB BL | x | x |  | 587775 | 1
| K_mol_STAT_SSP |  |  | Gedeactiveerd |  | eak | x |  |  | E | [5 empty] | Keuzelijst | manueel | Neen | door KLB HILA | door KLB BL | x | x
| K_mol_STAT_AMD | K STAT conclusie fenotype (Kell) |  | Gedeactiveerd |  | eal |  | 6662 | 1700160 | E | ad hoc | 2d | SSP | SSP | n.v.t. | Keuzelijst | manueel | Neen | door KLB HILA | door KLB BL | x | x |  | 587775 | 1
| kk_mol_STAT_SSP |  |  | Gedeactiveerd |  | eam | x |  |  | E | [5 empty] | Keuzelijst | manueel | Neen | door KLB HILA | door KLB BL | x | x
| kk_mol_STAT_AMD | k STAT conclusie fenotype (Kell) |  | Gedeactiveerd |  | ean |  | 6664 | 1700190 | E | ad hoc | 2d | SSP | SSP | n.v.t. | Keuzelijst | manueel | Neen | door KLB HILA | door KLB BL | x | x |  | 587775 | 1
| Fya_mol_STAT_SSP |  |  | Gedeactiveerd |  | eao | x |  |  | E | [5 empty] | Keuzelijst | manueel | Neen | door KLB HILA | door KLB BL | x | x
| Fya_mol_STAT_AMD | Fya STAT conclusie fenotype (Duffy) |  | Gedeactiveerd |  | eap |  | 6666 | 1700320 | E | ad hoc | 2d | SSP | SSP | n.v.t. | Keuzelijst | manueel | Neen | door KLB HILA | door KLB BL | x | x |  | 587775 | 1
| Fyb_mol_STAT_SSP |  |  | Gedeactiveerd |  | eaq | x |  |  | E | [5 empty] | Keuzelijst | manueel | Neen | door KLB HILA | door KLB BL | x | x
| Fyb_mol_STAT_AMD | Fyb STAT conclusie fenotype (Duffy) |  | Gedeactiveerd |  | ear |  | 6668 | 1700350 | E | ad hoc | 2d | SSP | SSP | n.v.t. | Keuzelijst | manueel | Neen | door KLB HILA | door KLB BL | x | x |  | 587775 | 1
| Jka_mol_STAT_SSP |  |  | Gedeactiveerd |  | eas | x |  |  | E | [5 empty] | Keuzelijst | manueel | Neen | door KLB HILA | door KLB BL | x | x
| Jka_mol_STAT_AMD | Jka STAT conclusie fenotype (Kidd) |  | Gedeactiveerd |  | eat |  | 6670 | 1700400 | E | ad hoc | 2d | SSP | SSP | n.v.t. | Keuzelijst | manueel | Neen | door KLB HILA | door KLB BL | x | x |  | 587775 | 1
| Jkb_mol_STAT_SSP |  |  | Gedeactiveerd |  | eau | x |  |  | E | [5 empty] | Keuzelijst | manueel | Neen | door KLB HILA | door KLB BL | x | x
| Jkb_mol_STAT_AMD | JKLB STAT conclusie fenotype (Kidd) |  | Gedeactiveerd |  | eav |  | 6672 | 1700440 | E | ad hoc | 2d | SSP | SSP | n.v.t. | Keuzelijst | manueel | Neen | door KLB HILA | door KLB BL | x | x |  | 587775 | 1
| E_mol_STAT_SSP |  |  | Gedeactiveerd |  | eaw | x |  |  | E | [5 empty] | Keuzelijst | manueel | Neen | door KLB HILA | door KLB BL | x | x
| E_mol_STAT_AMD | E STAT conclusie fenotype (RhCE) |  | Gedeactiveerd |  | eax |  | 6674 | 1700470 | E | ad hoc | 2d | SSP | SSP | n.v.t. | Keuzelijst | manueel | Neen | door KLB HILA | door KLB BL | x | x |  | 587775 | 1
| ke_mol_STAT_SSP |  |  | Gedeactiveerd |  | eay | x |  |  | E | [5 empty] | Keuzelijst | manueel | Neen | door KLB HILA | door KLB BL | x | x
| ke_mol_STAT_AMD | e STAT conclusie fenotype (RhCE) |  | Gedeactiveerd |  | eaz |  | 6676 | 1700500 | E | ad hoc | 2d | SSP | SSP | n.v.t. | Keuzelijst | manueel | Neen | door KLB HILA | door KLB BL | x | x |  | 587775 | 1
| C_mol_STAT_SSP |  |  | Gedeactiveerd |  | eba | x |  |  | E | [5 empty] | Keuzelijst | manueel | Neen | door KLB HILA | door KLB BL | x | x
| C_mol_STAT_AMD | C STAT conclusie fenotype (RhCE) |  | Gedeactiveerd |  | ebb |  | 6678 | 1700530 | E | ad hoc | 2d | SSP | SSP | n.v.t. | Keuzelijst | manueel | Neen | door KLB HILA | door KLB BL | x | x |  | 587775 | 1
| kc_mol_STAT_SSP |  |  | Gedeactiveerd |  | ebc | x |  |  | E | [5 empty] | Keuzelijst | manueel | Neen | door KLB HILA | door KLB BL | x | x
| kc_mol_STAT_AMD | c STAT conclusie fenotype (RhCE) |  | Gedeactiveerd |  | ebd |  | 6680 | 1700560 | E | ad hoc | 2d | SSP | SSP | n.v.t. | Keuzelijst | manueel | Neen | door KLB HILA | door KLB BL | x | x |  | 587775 | 1
M_RBC | M_mol | M genotype (MNS) |  | JA |  | ebe | x | 26 | 1700010 | E | 2* per week ad hoc | 7d | SSP | Fluo-Gene SSP |  | Keuzelijst | manueel | Neen | door KLB HILA | door KLB BL | x | x
| M_mol_AMD | M conclusie fenoytpe (MNS) |  | JA | TH_SB_Testlimitaties_v01 | ebf |  | 6682 | 1700020 | E | 2* per week ad hoc | 7d | SSP | Fluo-Gene SSP |  | Keuzelijst | manueel | Neen | door KLB HILA | door KLB BL | x | x |  | 587775 | 1
| N_mol | N genotype (MNS) |  | JA |  | ebg | x | 27 | 1700040 | E | 2* per week ad hoc | 7d | SSP | Fluo-Gene SSP |  | Keuzelijst | manueel | Neen | door KLB HILA | door KLB BL | x | x
| N_mol_AMD | N conclusie fenotype (MNS) |  | JA |  | ebh |  | 6684 | 1700050 | E | 2* per week ad hoc | 7d | SSP | Fluo-Gene SSP |  | Keuzelijst | manueel | Neen | door KLB HILA | door KLB BL | x | x |  | 587775 | 1
| S_mol | S genotype (MNS) |  | JA |  | ebi | x | 28 | 1700070 | E | 2* per week ad hoc | 7d | SSP | Fluo-Gene SSP |  | Keuzelijst | manueel | Neen | door KLB HILA | door KLB BL | x | x
| S_mol_AMD | S conclusie fenotype (MNS) |  | JA |  | ebj |  | 6686 | 1700080 | E | 2* per week ad hoc | 7d | SSP | Fluo-Gene SSP |  | Keuzelijst | manueel | Neen | door KLB HILA | door KLB BL | x | x |  | 587775 | 1
| ks_mol | s genotype (MNS) |  | JA |  | ebk | x | 29 | 1700110 | E | 2* per week ad hoc | 7d | SSP | Fluo-Gene SSP |  | Keuzelijst | manueel | Neen | door KLB HILA | door KLB BL | x | x
| ks_mol_AMD | s conclusie fenotype (MNS) |  | JA |  | ebl |  | 6688 | 1700120 | E | 2* per week ad hoc | 7d | SSP | Fluo-Gene SSP |  | Keuzelijst | manueel | Neen | door KLB HILA | door KLB BL | x | x |  | 587775 | 1
| Uvar_mol | Uvar genotype (MNS) |  | JA | HLA_BL_Uvar | ebla | x | 15367 | 1700075 | E | 2* per week ad hoc | 7d | SSP | Fluo-Gene SSP |  | Keuzelijst | manueel | Neen | door KLB HILA | door KLB BL | x | x |  | 587775 | 1
| K_mol | K genotype (Kell) |  | JA |  | ebm | x | 38 | 1700140 | E | 2* per week ad hoc | 7d | SSP | Fluo-Gene SSP |  | Keuzelijst | manueel | Neen | door KLB HILA | door KLB BL | x | x
| K_mol_AMD | K conclusie fenotype (Kell) |  | JA |  | ebn |  | 6690 | 1700150 | E | 2* per week ad hoc | 7d | SSP | Fluo-Gene SSP |  | Keuzelijst | manueel | Neen | door KLB HILA | door KLB BL | x | x |  | 587775 | 1
| kk_mol | k genotype (Kell) |  | JA |  | ebo | x | 39 | 1700170 | E | 2* per week ad hoc | 7d | SSP | Fluo-Gene SSP |  | Keuzelijst | manueel | Neen | door KLB HILA | door KLB BL | x | x
| kk_mol_AMD | k conclusie fenotype (Kell) |  | JA |  | ebp |  | 6692 | 1700180 | E | 2* per week ad hoc | 7d | SSP | Fluo-Gene SSP |  | Keuzelijst | manueel | Neen | door KLB HILA | door KLB BL | x | x |  | 587775 | 1
| Kpc_mol | Kpc genotype (Kell) |  | Gedeactiveerd |  | ebu | x | 7042 | 1700240 | E | 2* per week ad hoc | 7d | SSP | SSP | n.v.t. | Keuzelijst | manueel | Neen | door KLB HILA | door KLB BL | x | x
| Kpc_mol_AMD | Kpc conclusie fenotype (Kell) |  | Gedeactiveerd |  | ebv |  | 6953 | 1700250 | E | 2* per week ad hoc | 7d | SSP | SSP | n.v.t. | Keuzelijst | manueel | Neen | door KLB HILA | door KLB BL | x | x |  | 587775 | 1
| Fya_mol | Fya genotype (Duffy) |  | JA |  | eca | x | 30 | 1700300 | E | 2* per week ad hoc | 7d | SSP | Fluo-Gene SSP |  | Keuzelijst | manueel | Neen | door KLB HILA | door KLB BL | x | x
| Fya_mol_AMD | Fya conclusie fenotype (Duffy) |  | JA |  | ecb |  | 6959 | 1700310 | E | 2* per week ad hoc | 7d | SSP | Fluo-Gene SSP |  | Keuzelijst | manueel | Neen | door KLB HILA | door KLB BL | x | x |  | 587775 | 1
| Fyb_mol | Fyb genotype (Duffy) |  | JA |  | ecc | x | 31 | 1700330 | E | 2* per week ad hoc | 7d | SSP | Fluo-Gene SSP |  | Keuzelijst | manueel | Neen | door KLB HILA | door KLB BL | x | x
| Fyb_mol_AMD | Fyb conclusie fenotype (Duffy) |  | JA |  | ecd |  | 6961 | 1700340 | E | 2* per week ad hoc | 7d | SSP | Fluo-Gene SSP |  | Keuzelijst | manueel | Neen | door KLB HILA | door KLB BL | x | x |  | 587775 | 1
| FyX_mol | Zwakke Fyb genotype (Duffy) |  | JA | HLA_BL_FyX | ecda | x | 15369 | 1700335 | E | 2* per week ad hoc | 7d | SSP | Fluo-Gene SSP |  | Keuzelijst | manueel | Neen | door KLB HILA | door KLB BL | x | x
| Fy_GATA_mol | FY-GATA genotype (Duffy) |  | JA | HLA_BL_FyGATA | ecdc | x | 15373 | 1700337 | E | 2* per week ad hoc | 7d | SSP | Fluo-Gene SSP |  | Keuzelijst | manueel | Neen | door KLB HILA | door KLB BL | x | x
| Jka_mol | Jka genotype (Kidd) |  | JA |  | ece | x | 32 | 1700390 | E | 2* per week ad hoc | 7d | SSP | Fluo-Gene SSP |  | Keuzelijst | manueel | Neen | door KLB HILA | door KLB BL | x | x
| Jka_mol_AMD | Jka conclusie fenotype (Kidd) |  | JA |  | ecf |  | 6963 | 1700410 | E | 2* per week ad hoc | 7d | SSP | Fluo-Gene SSP |  | Keuzelijst | manueel | Neen | door KLB HILA | door KLB BL | x | x |  | 587775 | 1
| Jkb_mol | Jkb genotype (Kidd) |  | JA |  | ecg | x | 33 | 1700420 | E | 2* per week ad hoc | 7d | SSP | Fluo-Gene SSP |  | Keuzelijst | manueel | Neen | door KLB HILA | door KLB BL | x | x
| Jkb_mol_AMD | Jkb conclusie fenotype (Kidd) |  | JA |  | ech |  | 6965 | 1700430 | E | 2* per week ad hoc | 7d | SSP | Fluo-Gene SSP |  | Keuzelijst | manueel | Neen | door KLB HILA | door KLB BL | x | x |  | 587775 | 1
| E_mol | E genotype (RhCE) |  | JA |  | eci | x | 34 | 1700450 | E | 2* per week ad hoc | 7d | SSP | Fluo-Gene SSP |  | Keuzelijst | manueel | Neen | door KLB HILA | door KLB BL | x | x
| E_mol_AMD | E conclusie fenotype (RhCE) |  | JA |  | ecj |  | 6967 | 1700460 | E | 2* per week ad hoc | 7d | SSP | Fluo-Gene SSP |  | Keuzelijst | manueel | Neen | door KLB HILA | door KLB BL | x | x |  | 587775 | 1
| ke_mol | e genotype (RhCE) |  | JA |  | eck | x | 36 | 1700480 | E | 2* per week ad hoc | 7d | SSP | Fluo-Gene SSP |  | Keuzelijst | manueel | Neen | door KLB HILA | door KLB BL | x | x
| ke_mol_AMD | e conclusie fenotype (RhCE) |  | JA |  | ecl |  | 6969 | 1700490 | E | 2* per week ad hoc | 7d | SSP | Fluo-Gene SSP |  | Keuzelijst | manueel | Neen | door KLB HILA | door KLB BL | x | x |  | 587775 | 1
| C_mol | C genotype (RhCE) |  | JA |  | ecm | x | 35 | 1700510 | E | 2* per week ad hoc | 7d | SSP | Fluo-Gene SSP |  | Keuzelijst | manueel | Neen | door KLB HILA | door KLB BL | x | x
| C_mol_AMD | C conclusie fenotype (RhCE) |  | JA |  | ecn |  | 6971 | 1700520 | E | 2* per week ad hoc | 7d | SSP | Fluo-Gene SSP |  | Keuzelijst | manueel | Neen | door KLB HILA | door KLB BL | x | x |  | 587775 | 1
| kc_mol | c genotype (RhCE) |  | JA |  | eco | x | 37 | 1700540 | E | 2* per week ad hoc | 7d | SSP | Fluo-Gene SSP |  | Keuzelijst | manueel | Neen | door KLB HILA | door KLB BL | x | x
| kc_mol_AMD | c conclusie fenotype (RhCE) |  | JA |  | ecp |  | 6974 | 1700550 | E | 2* per week ad hoc | 7d | SSP | Fluo-Gene SSP |  | Keuzelijst | manueel | Neen | door KLB HILA | door KLB BL | x | x |  | 587775 | 1
| Doa_mol | Doa genotype (Dombrock) |  | JA |  | ecpa | x | 7064 | 1700770 | E | 2* per week ad hoc | 7d | SSP | Fluo-Gene SSP |  | Keuzelijst | manueel | Neen | door KLB HILA | door KLB BL | x | x
| Doa_mol_AMD | Doa conclusie fenotype (Dombrock) |  | JA |  | ecpb |  | 6996 | 1700780 | E | 2* per week ad hoc | 7d | SSP | Fluo-Gene SSP |  | Keuzelijst | manueel | Neen | door KLB HILA | door KLB BL | x | x |  | 587775 | 1
| Dob_mol | Dob genotype (Dombrock) |  | JA |  | ecpc | x | 7066 | 1700790 | E | 2* per week ad hoc | 7d | SSP | Fluo-Gene SSP |  | Keuzelijst | manueel | Neen | door KLB HILA | door KLB BL | x | x
| Dob_mol_AMD | Dob conclusie fenotype (Dombrock) |  | JA |  | ecpd |  | 6998 | 1700800 | E | 2* per week ad hoc | 7d | SSP | Fluo-Gene SSP |  | Keuzelijst | manueel | Neen | door KLB HILA | door KLB BL | x | x |  | 587775 | 1
M_RBC_STAT | Info_RBG |  |  | NEEN |  | ecq | [9 empty] | String | manueel (autoprompt) | Neen | door LT IH | automatisch | x | x
M_RBC_R | Kpa_mol | Kpa genotype (Kell) |  | JA |  | ecqa | x | 7038 | 1700200 | E | wekelijks | 7d | SSP | Fluo-Gene SSP |  | Keuzelijst | manueel | Neen | door KLB HILA | door KLB BL | x | x
| Kpa_mol_AMD | Kpa conclusie fenotype (Kell) |  | JA |  | ecqb |  | 6949 | 1700210 | E | wekelijks | 7d | SSP | Fluo-Gene SSP |  | Keuzelijst | manueel | Neen | door KLB HILA | door KLB BL | x | x |  | 587775 | 1
| Kpb_mol | Kpb genotype (Kell) |  | JA |  | ecqc | x | 7040 | 1700220 | E | wekelijks | 7d | SSP | Fluo-Gene SSP |  | Keuzelijst | manueel | Neen | door KLB HILA | door KLB BL | x | x
| Kpb_mol_AMD | Kpb conclusie fenotype (Kell) |  | JA |  | ecqd |  | 6951 | 1700230 | E | wekelijks | 7d | SSP | Fluo-Gene SSP |  | Keuzelijst | manueel | Neen | door KLB HILA | door KLB BL | x | x |  | 587775 | 1
| Jsa_mol | Jsa genotype (Kell) |  | JA |  | ecqe | x | 7044 | 1700260 | E | wekelijks | 7d | SSP | Fluo-Gene SSP |  | Keuzelijst | manueel | Neen | door KLB HILA | door KLB BL | x | x
| Jsa_mol_AMD | Jsa conclusie fenotype (Kell) |  | JA |  | ecqh |  | 6955 | 1700270 | E | wekelijks | 7d | SSP | Fluo-Gene SSP |  | Keuzelijst | manueel | Neen | door KLB HILA | door KLB BL | x | x |  | 587775 | 1
| Jsb_mol | Jsb genotype (Kell) |  | JA |  | ecqg | x | 7046 | 1700280 | E | wekelijks | 7d | SSP | Fluo-Gene SSP |  | Keuzelijst | manueel | Neen | door KLB HILA | door KLB BL | x | x
| Jsb_mol_AMD | Jsb conclusie fenotype (Kell) |  | JA |  | ebz |  | 6957 | 1700290 | E | wekelijks | 7d | SSP | Fluo-Gene SSP |  | Keuzelijst | manueel | Neen | door KLB HILA | door KLB BL | x | x |  | 587775 | 1
| Lua_mol | Lua genotype (Lutheran) |  | JA |  | ecr | x | 7048 | 1700570 | E | wekelijks | 7d | SSP | Fluo-Gene SSP |  | Keuzelijst | manueel | Neen | door KLB HILA | door KLB BL | x | x
| Lua_mol_AMD | Lua conclusie fenotype (Lutheran) |  | JA | TH_SB_Testlimitaties_v01 | ecs |  | 6976 | 1700580 | E | wekelijks | 7d | SSP | Fluo-Gene SSP |  | Keuzelijst | manueel | Neen | door KLB HILA | door KLB BL | x | x |  | 587775 | 1
| Lub_mol | Lub genotype (Lutheran) |  | JA |  | ect | x | 7050 | 1700590 | E | wekelijks | 7d | SSP | Fluo-Gene SSP |  | Keuzelijst | manueel | Neen | door KLB HILA | door KLB BL | x | x
| Lub_mol_AMD | Lub conclusie fenotype (Lutheran) |  | JA |  | ecu |  | 6978 | 1700600 | E | wekelijks | 7d | SSP | Fluo-Gene SSP |  | Keuzelijst | manueel | Neen | door KLB HILA | door KLB BL | x | x |  | 587775 | 1
| Dia_mol | Dia genotype (Diego) |  | JA |  | ecv | x | 7052 | 1700610 | E | wekelijks | 7d | SSP | Fluo-Gene SSP |  | Keuzelijst | manueel | Neen | door KLB HILA | door KLB BL | x | x
| Dia_mol_AMD | Dia conclusie fenotype (Diego) |  | JA |  | ecw |  | 6979 | 1700620 | E | wekelijks | 7d | SSP | Fluo-Gene SSP |  | Keuzelijst | manueel | Neen | door KLB HILA | door KLB BL | x | x |  | 587775 | 1
| Dib_mol | Dib genotype (Diego) |  | JA |  | ecx | x | 7054 | 1700630 | E | wekelijks | 7d | SSP | Fluo-Gene SSP |  | Keuzelijst | manueel | Neen | door KLB HILA | door KLB BL | x | x
| Dib_mol_AMD | Dib conclusie fenotype (Diego) |  | JA |  | ecy |  | 6981 | 1700640 | E | wekelijks | 7d | SSP | Fluo-Gene SSP |  | Keuzelijst | manueel | Neen | door KLB HILA | door KLB BL | x | x |  | 587775 | 1
| Wra_mol | Wra genotype (Wright) |  | JA |  | ecz | x | 7056 | 1700650 | E | wekelijks | 7d | SSP | Fluo-Gene SSP |  | Keuzelijst | manueel | Neen | door KLB HILA | door KLB BL | x | x
| Wra_mol_AMD | Wra conclusie fenotype (Wright) |  | JA |  | eda |  | 6985 | 1700660 | E | wekelijks | 7d | SSP | Fluo-Gene SSP |  | Keuzelijst | manueel | Neen | door KLB HILA | door KLB BL | x | x |  | 587775 | 1
| Wrb_mol | Wrb genotype (Wright) |  | JA |  | edb | x | 7058 | 1700670 | E | wekelijks | 7d | SSP | Fluo-Gene SSP |  | Keuzelijst | manueel | Neen | door KLB HILA | door KLB BL | x | x
| Wrb_mol_AMD | Wrb conclusie fenotype (Wright) |  | JA |  | edc |  | 6986 | 1700680 | E | wekelijks | 7d | SSP | Fluo-Gene SSP |  | Keuzelijst | manueel | Neen | door KLB HILA | door KLB BL | x | x |  | 587775 | 1
| Yta_mol | Yta genotype (Cartwright) |  | JA |  | edd | x | 7060 | 1700690 | E | wekelijks | 7d | SSP | Fluo-Gene SSP |  | Keuzelijst | manueel | Neen | door KLB HILA | door KLB BL | x | x
| Yta_mol_AMD | Yta conclusie fenotype (Cartwright) |  | JA |  | ede |  | 6988 | 1700700 | E | wekelijks | 7d | SSP | Fluo-Gene SSP |  | Keuzelijst | manueel | Neen | door KLB HILA | door KLB BL | x | x |  | 587775 | 1
| Ytb_mol | Ytb genotype (Cartwright) |  | JA |  | edf | x | 7062 | 1700710 | E | wekelijks | 7d | SSP | Fluo-Gene SSP |  | Keuzelijst | manueel | Neen | door KLB HILA | door KLB BL | x | x
| Ytb_mol_AMD | Ytb conclusie fenotype (Cartwright) |  | JA |  | edg |  | 6990 | 1700720 | E | wekelijks | 7d | SSP | Fluo-Gene SSP |  | Keuzelijst | manueel | Neen | door KLB HILA | door KLB BL | x | x |  | 587775 | 1
| Sc1_mol | Sc1 genotype (Scianna) |  | JA |  | edh | x | 7072 | 1700730 | E | wekelijks | 7d | SSP | Fluo-Gene SSP |  | Keuzelijst | manueel | Neen | door KLB HILA | door KLB BL | x | x
| Sc1_mol_AMD | Sc1 conclusie fenotype (Scianna) |  | JA |  | edi |  | 6992 | 1700740 | E | wekelijks | 7d | SSP | Fluo-Gene SSP |  | Keuzelijst | manueel | Neen | door KLB HILA | door KLB BL | x | x |  | 587775 | 1
| Sc2_mol | Sc2 genotype (Scianna) |  | JA |  | edj | x | 7074 | 1700750 | E | wekelijks | 7d | SSP | Fluo-Gene SSP |  | Keuzelijst | manueel | Neen | door KLB HILA | door KLB BL | x | x
| Sc2_mol_AMD | Sc2 conclusie fenotype (Scianna) |  | JA |  | edk |  | 6994 | 1700760 | E | wekelijks | 7d | SSP | Fluo-Gene SSP |  | Keuzelijst | manueel | Neen | door KLB HILA | door KLB BL | x | x |  | 587775 | 1
| Hy_mol | Hy genotype (Dombrock) |  | JA |  | edp | x | 7068 | 1700810 | E | wekelijks | 7d | SSP | Fluo-Gene SSP |  | Keuzelijst | manueel | Neen | door KLB HILA | door KLB BL | x | x
| Hy_mol_AMD | Hy conclusie fenotype (Dombrock) |  | JA |  | edq |  | 6999 | 1700820 | E | wekelijks | 7d | SSP | Fluo-Gene SSP |  | Keuzelijst | manueel | Neen | door KLB HILA | door KLB BL | x | x |  | 587775 | 1
| Joa_mol | Joa genotype (Dombrock) |  | JA |  | edr | x | 7070 | 1700830 | E | wekelijks | 7d | SSP | Fluo-Gene SSP |  | Keuzelijst | manueel | Neen | door KLB HILA | door KLB BL | x | x
| Joa_mol_AMD | Joa conclusie fenotype (Dombrock) |  | JA |  | eds |  | 7002 | 1700840 | E | wekelijks | 7d | SSP | Fluo-Gene SSP |  | Keuzelijst | manueel | Neen | door KLB HILA | door KLB BL | x | x |  | 587775 | 1
| Coa_mol | Coa genotype (Colton) |  | JA |  | edt | x | 7076 | 1700850 | E | wekelijks | 7d | SSP | Fluo-Gene SSP |  | Keuzelijst | manueel | Neen | door KLB HILA | door KLB BL | x | x
| Coa_mol_AMD | Coa conclusie fenotype (Colton) |  | JA |  | edu |  | 7004 | 1700860 | E | wekelijks | 7d | SSP | Fluo-Gene SSP |  | Keuzelijst | manueel | Neen | door KLB HILA | door KLB BL | x | x |  | 587775 | 1
| Cob_mol | Cob genotype (Colton) |  | JA |  | edv | x | 7078 | 1700870 | E | wekelijks | 7d | SSP | Fluo-Gene SSP |  | Keuzelijst | manueel | Neen | door KLB HILA | door KLB BL | x | x
| Cob_mol_AMD | Cob conclusie fenotype (Colton) |  | JA |  | edw |  | 7006 | 1700880 | E | wekelijks | 7d | SSP | Fluo-Gene SSP |  | Keuzelijst | manueel | Neen | door KLB HILA | door KLB BL | x | x |  | 587775 | 1
| LWa_mol | LWa genotype (Landsteiner-Weiner) |  | JA |  | edx | x | 7080 | 1700890 | E | wekelijks | 7d | SSP | Fluo-Gene SSP |  | Keuzelijst | manueel | Neen | door KLB HILA | door KLB BL | x | x
| Lwa_mol_AMD | Lwa conclusie fenotype (Landsteiner-Weiner) |  | JA |  | edy |  | 7008 | 1700900 | E | wekelijks | 7d | SSP | Fluo-Gene SSP |  | Keuzelijst | manueel | Neen | door KLB HILA | door KLB BL | x | x |  | 587775 | 1
| LWb_mol | LWb genotype (Landsteiner-Weiner) |  | JA |  | edz | x | 7082 | 1700910 | E | wekelijks | 7d | SSP | Fluo-Gene SSP |  | Keuzelijst | manueel | Neen | door KLB HILA | door KLB BL | x | x
| LWb_mol_AMD | LWb conclusie fenotype (Landsteiner-Weiner) |  | JA |  | eea |  | 7010 | 1700920 | E | wekelijks | 7d | SSP | Fluo-Gene SSP |  | Keuzelijst | manueel | Neen | door KLB HILA | door KLB BL | x | x |  | 587775 | 1
| Cra_mol | Cra genotype (Cromer) |  | JA |  | eeb | x | 7084 | 1700930 | E | wekelijks | 7d | SSP | Fluo-Gene SSP |  | Keuzelijst | manueel | Neen | door KLB HILA | door KLB BL | x | x
| Cra_mol_AMD | Cra conclusie fenotype (Cromer) |  | JA |  | eec |  | 7012 | 1700940 | E | wekelijks | 7d | SSP | Fluo-Gene SSP |  | Keuzelijst | manueel | Neen | door KLB HILA | door KLB BL | x | x |  | 587775 | 1
| Kna_mol | Kna genotype (Knops) |  | JA |  | eed | x | 7086 | 1700950 | E | wekelijks | 7d | SSP | Fluo-Gene SSP |  | Keuzelijst | manueel | Neen | door KLB HILA | door KLB BL | x | x
| Kna_mol_AMD | Kna conclusie fenotype (Knops) |  | JA |  | eee |  | 7014 | 1700960 | E | wekelijks | 7d | SSP | Fluo-Gene SSP |  | Keuzelijst | manueel | Neen | door KLB HILA | door KLB BL | x | x |  | 587775 | 1
| Knb_mol | Knb genotype (Knops) |  | JA |  | eef | x | 7088 | 1700970 | E | wekelijks | 7d | SSP | Fluo-Gene SSP |  | Keuzelijst | manueel | Neen | door KLB HILA | door KLB BL | x | x
| Knb_mol_AMD | Knb conclusie fenotype (Knops) |  | JA |  | eeg |  | 7016 | 1700980 | E | wekelijks | 7d | SSP | Fluo-Gene SSP |  | Keuzelijst | manueel | Neen | door KLB HILA | door KLB BL | x | x |  | 587775 | 1
| McCa_mol | McCa genotype (Knops) |  | JA |  | eeh | x | 7090 | 1700990 | E | wekelijks | 7d | SSP | Fluo-Gene SSP |  | Keuzelijst | manueel | Neen | door KLB HILA | door KLB BL | x | x
| McCa_mol_AMD | McCa conclusie fenotype (Knops) |  | JA |  | eei |  | 7018 | 1701000 | E | wekelijks | 7d | SSP | Fluo-Gene SSP |  | Keuzelijst | manueel | Neen | door KLB HILA | door KLB BL | x | x |  | 587775 | 1
| McCb_mol | McCb genotype (Knops) |  | JA |  | eej | x | 7092 | 1701010 | E | wekelijks | 7d | SSP | Fluo-Gene SSP |  | Keuzelijst | manueel | Neen | door KLB HILA | door KLB BL | x | x
| MCCb_mol_AMD | McCb conclusie fenotype (Knops) |  | JA |  | eek |  | 7020 | 1701020 | E | wekelijks | 7d | SSP | Fluo-Gene SSP |  | Keuzelijst | manueel | Neen | door KLB HILA | door KLB BL | x | x |  | 587775 | 1
| Sl1_mol | Sl1 genotype (Knops) |  | JA |  | eel | x | 7094 | 1701030 | E | wekelijks | 7d | SSP | Fluo-Gene SSP |  | Keuzelijst | manueel | Neen | door KLB HILA | door KLB BL | x | x
| Sl1_mol_AMD | Sl1 conclusie fenotype (Knops) |  | JA |  | eem |  | 7022 | 1701040 | E | wekelijks | 7d | SSP | Fluo-Gene SSP |  | Keuzelijst | manueel | Neen | door KLB HILA | door KLB BL | x | x |  | 587775 | 1
| Sl2_mol | Sl2 genotype (Knops) |  | JA |  | een | x | 7096 | 1701050 | E | wekelijks | 7d | SSP | Fluo-Gene SSP |  | Keuzelijst | manueel | Neen | door KLB HILA | door KLB BL | x | x
| Sl2_mol_AMD | Sl2 conclusie fenotype (Knops) |  | JA |  | eeo |  | 7024 | 1701060 | E | wekelijks | 7d | SSP | Fluo-Gene SSP |  | Keuzelijst | manueel | Neen | door KLB HILA | door KLB BL | x | x |  | 587775 | 1
M_RCB_R_STAT | Info_RBG_R |  |  | NEEN |  | eep | [9 empty] | String | manueel (autoprompt) | Neen | door LT IH | automatisch | x
Opm_RBG | Opm_RBG | Opmerking RBG Ag typering: |  | NEEN |  | eeq |  | 7026 |  |  | wekelijks | 7d | n.v.t. | n.v.t. | n.v.t. | String | GLIMS berekening | Neen | automatisch | automatisch | x
ABOm1 | ABOm1 | ABO Allel 1 |  | NEEN |  | eer |  |  |  |  | 4* per jaar | 5m | Outsourcing | Outsourcing (Histogenetics) |  | Keuzelijst | Import | Neen | door MLT | door KLB | x
ABOm2 | ABOm2 | ABO Allel 2 |  | NEEN |  | ees |  |  |  |  | 4* per jaar | 5m | Outsourcing | Outsourcing (Histogenetics) |  | Keuzelijst | Import | Neen | door MLT | door KLB | x
RHDm1 | RHDm1 | Rhesus D moleculair bepaald |  | NEEN |  | #N/A |  |  |  |  | 4* per jaar | 5m | Outsourcing | Outsourcing (Histogenetics) |  | #N/A | Import | Neen | door MLT | door KLB | x
M_DNA_ext | DNA_concentratie |  |  | NEEN |  | aab | x | [8 empty] | Numeriek | LH | Neen | automatisch | automatisch | x | x
| DNA_ratio |  |  | NEEN |  | aaba | x | [8 empty] | String | LH | Neen | automatisch | automatisch | x | x
| M_Positie_2 |  |  | NEEN |  | aac | [9 empty] | String | QIA | Neen | automatisch | automatisch
| DNA_acceptatie |  |  | NEEN |  | aada | x | [8 empty] | Keuzelijst | LH | Neen | automatisch | automatisch | x | x
M_DNA_ext_MOD | DNA_concentratie_MOD |  |  | NEEN |  | aaa | [9 empty] | Numeriek | manueel | Neen | automatisch | automatisch |  | x
| DNA_ratio_MOD |  |  | NEEN |  | aaaa | [9 empty] | Numeriek | manueel | Neen | automatisch | automatisch |  | x
| DNA_Acceptatie_MOD |  |  | NEEN |  | aaab | [9 empty] | Keuzelijst | manueel | Neen | automatisch | automatisch |  | x
|  | Subtitel: Commentaar bij de bepalingen |  | JA |  | F
M_Opm_HILA | Opm_HILA | Opmerkingen: |  | JA |  | faa |  | 1320 | 1900012 | obv aanwezig staal | [5 empty] | String | manueel | Neen | door MLT | door KLB | x | x
Order_patient | Order_patient | Ordernummer van patiënt |  | JA |  | faaa |  |  |  | S | [5 empty] | String | manueel | Neen | automatisch | automatisch | x | x
M_Opm_KS | Opm_KS |  |  | NEEN |  | fab | [9 empty] | String | manueel | Neen | automatisch | door KLB | x | x | x
M_Opm_OrgW | OpmOrgW |  |  | NEEN |  | fac | [9 empty] | String | manueel | Neen | automatisch | door KLB | x | x | x
M_DatumTP | H_DatumTP_org |  |  | NEEN |  | faca | [9 empty] | String | manueel | Neen | automatisch | automatisch | x | x
M_BronSpecimen (prop) | BronSpecimen | Bron van specimen |  | JA |  | fad |  | 226 | 1900040 | E | [5 empty] | Keuzelijst | manueel (autoprompt) | Neen | automatisch | automatisch | x | x
M_VT_Extern | M_VT_Extern |  |  | NEEN |  | fada | [9 empty] | String | GLIMS berekening | Neen | automatisch | automatisch |  | x
M_Pad | M_Pad | Aangevraagd pad |  | JA |  | fae | x | 7098 | 1900060 | obv aanwezig staal | [5 empty] | String | GLIMS berekening | Neen | automatisch | automatisch | x | x
|  | Subtitel: HLA- Diagnostiek |  | JA
M_B27 | B27 | HLA-B27 |  | JA | SSP + HLA_B27 | faf | x | 26043-0 | 2000010 | E | 2* per week | 7d | SSP | SSP |  | Keuzelijst | Manueel | Ja | door MLT | door KLB | x | x |  | BN001 | 1
| M_Positie_3 |  |  | NEEN |  | fag | [9 empty] | String | LH | Neen | automatisch | automatisch
NVT | Int_B57 | HLA-B*57:01 |  | Gedeactiveerd |  | fah |  | 42358-2 | 2000030 |  | wekelijks | 14d | n.v.t. | n.v.t. | n.v.t. | Keuzelijst | GLIMS | Neen | door MLT | door KLB | x | x |  | BN003 | 1
NVT | Int_coeliakie | HLA genotype, coeliakie-geass. |  | JA | HILA_coeliakie_aanwezig / HILA_coeliakie_afwezig | fai |  | 45023-9 | 2000040 | E | wekelijks | 14d |  |  |  | Keuzelijst | GLIMS | Neen | automatisch | door KLB | x | x |  | BN047 | 1
NVT | Int_narcolepsie | HLA genotype, narcolepsie-geass. |  | JA | HILA_narcolepsie_aanwezig/ HILA_narcolepsie_afwezig | faj |  | 45024-7 | 2000050 | E | wekelijks | 14d |  |  |  | Keuzelijst | GLIMS | Neen | automatisch | door KLB | x | x |  | BN047 | 1
NVT | Int_birdshot_A | HLA genotype, retinop.-geass. A29 |  | JA | HLA-A29 | fak |  | 44724-3 | 2000060 | E | wekelijks | 14d |  |  |  | Keuzelijst | GLIMS | Neen | automatisch | door KLB | x | x |  | BN007
NVT | Int_birdshot_B | HLA genotype, retinop.-geass. B44 |  | JA | HLA-B44 | fal |  | 4833-0 | 2000070 | E | wekelijks | 14d |  |  |  | Keuzelijst | GLIMS | Neen | automatisch | door KLB | x | x |  | BN002
NVT | Int_B51 | HLA-B51 |  | JA | HLA-B51 | fam |  | 57980-5 | 2000080 | E | wekelijks | 14d |  |  |  | Keuzelijst | GLIMS | Neen | automatisch | door KLB | x | x |  | BN002
M_Orgnier | M_Orgnier | Orgaan |  | JA |  | fan |  | 7033 | 2000090 | S | [5 empty] | Keuzelijst | Code | Neen | automatisch | automatisch | x | x | x
M_Orgaan | M_Orgaan | Orgaan |  | JA |  | fao |  | 7033 | 2000100 | S | [5 empty] | Keuzelijst | Code | Neen | automatisch | automatisch | x | x | x
M_Orglever | M_Orglever | Orgaan |  | JA |  | fap |  | 7033 | 2000110 | S | [5 empty] | String | Code | Neen | automatisch | automatisch | x | x | x
|  | Subtitel: Gegevens LRD receptor |  | NEEN |  | G
M_LRDgeg | Rel_naam |  |  | NEEN |  | gaa |  |  |  | Pseudo | [5 empty] | String | Manueel | Neen | automatisch | automatisch | x | x
| Rel_voornaam |  |  | NEEN |  | gab |  |  |  | Pseudo | [5 empty] | String | Manueel | Neen | automatisch | automatisch | x | x
| Rel_Sex |  |  | NEEN |  | gac |  |  |  | Pseudo | [5 empty] | Keuzelijst | Manueel | Neen | automatisch | automatisch |  | x
| RRN |  |  | NEEN |  | gad |  |  |  | Pseudo | [5 empty] | String | Manueel | Neen | automatisch | automatisch |  | x
| Rel_PIN |  |  | NEEN |  | gae |  |  |  | Pseudo | [5 empty] | String | Manueel | Neen | automatisch | automatisch |  | x
| Rel_Rec |  |  | NEEN |  | gaf |  |  |  | Pseudo | [5 empty] | Keuzelijst | Manueel | Neen | automatisch | automatisch |  | x
| Rel_ZHcode |  |  | NEEN |  | gag |  |  |  | Pseudo | [5 empty] | String | Manueel | Neen | automatisch | automatisch |  | x
| Rel_DOB |  |  | NEEN |  | gah |  |  |  | Pseudo | [5 empty] | String | Manueel | Neen | automatisch | automatisch | x | x
|  | Subtitel: Gegevens Baby |  | NEEN
M_babygeg | Rel_naam |  |  | NEEN |  | gaa |  |  |  | Pseudo | [5 empty] | String | Manueel | Neen | automatisch | automatisch | x | x
| Rel_voornaam |  |  | NEEN |  | gab |  |  |  | Pseudo | [5 empty] | String | Manueel | Neen | automatisch | automatisch | x | x
| Rel_Sex |  |  | NEEN |  | gac |  |  |  | Pseudo | [5 empty] | Keuzelijst | Manueel | Neen | automatisch | automatisch |  | x
| Rel_PIN |  |  | NEEN |  | gae |  |  |  | Pseudo | [5 empty] | String | Manueel | Neen | automatisch | automatisch |  | x
| Rel_ZHcode |  |  | NEEN |  | gag |  |  |  | Pseudo | [5 empty] | String | Manueel | Neen | automatisch | automatisch |  | x
| Rel_DOB |  |  | NEEN |  | gah |  |  |  | Pseudo | [5 empty] | String | Manueel | Neen | automatisch | automatisch | x | x
|  | Subtitel: Gegevens Moeder |  | NEEN
M_Mamageg | Rel_naam |  |  | NEEN |  | gaa |  |  |  | Pseudo | [5 empty] | String | Manueel | Neen | automatisch | automatisch | x | x
| Rel_voornaam |  |  | NEEN |  | gab |  |  |  | Pseudo | [5 empty] | String | Manueel | Neen | automatisch | automatisch | x | x
| RRN |  |  | NEEN |  | gad |  |  |  | Pseudo | [5 empty] | String | Manueel | Neen | automatisch | automatisch |  | x
| Rel_PIN |  |  | NEEN |  | gae |  |  |  | Pseudo | [5 empty] | String | Manueel | Neen | automatisch | automatisch |  | x
| REL_ZHcode |  |  | NEEN |  | gag |  |  |  | Pseudo | [5 empty] | String | Manueel | Neen | automatisch | automatisch |  | x
| Rel_DOB |  |  | NEEN |  | gah |  |  |  | Pseudo | [5 empty] | String | Manueel | Neen | automatisch | automatisch | x | x
|  | Subtitel: Gegevens Moeder |  | NEEN
M_VTgeg | Rel_naam |  |  | NEEN |  | gaa |  |  |  | Pseudo | [5 empty] | String | Manueel | Neen | automatisch | automatisch | x | x
| Rel_voornaam |  |  | NEEN |  | gab |  |  |  | Pseudo | [5 empty] | String | Manueel | Neen | automatisch | automatisch | x | x
| REL_Rec |  |  | NEEN |  | gaf |  |  |  | Pseudo | [5 empty] | Keuzelijst | Manueel | Neen | automatisch | automatisch |  | x
| Rel_DOB |  |  | NEEN |  | gah |  |  |  | Pseudo | [5 empty] | String | Manueel | Neen | automatisch | automatisch | x | x
|  | Subtitel: AM programma |  | NEEN |  | H
M_AM programma | M_AMTeStarten |  |  | NEEN |  | haa | [9 empty] | String | Manueel | Neen | door MLT | door KLB | x | x
| M_AMAanvraagVerzonden |  |  | NEEN |  | hab | [9 empty] | String | Automatisch | Neen | door MLT | door KLB | x | x
| M_AMStaalVerstuurd |  |  | NEEN |  | hac | [9 empty] | String | Manueel | Neen | door MLT | door KLB | x | x
| M_AMFinaleStatus |  |  | NEEN |  | hae | [9 empty] | Keuzelijst | Manueel | Neen | door MLT | door KLB | x | x
| M_AMVoorstelACC |  | ACC voor ET rapport | NEEN |  | haf | [9 empty] | String | Manueel | Neen | door MLT | door KLB | x
| M_AMRPMM |  | RPMM voor ET rapport | NEEN |  | hag | [9 empty] | String | Manueel | Neen | door MLT | door KLB | x
| M_AMUNACCBijOpname |  |  | NEEN |  | hah | [10 empty] | Manueel | Neen | door MLT | door KLB | x
| M_AMACCBijOpname |  |  | NEEN |  | hai | [9 empty] | String | Manueel | Neen | door MLT | door KLB | x
M_Ext_typering | Am1_ext |  |  | NEEN |  | haj | [9 empty] | Keuzelijst | Manueel | Neen | door MLT | Automatisch | x | x
| Am2_ext |  |  | NEEN |  | hak | [9 empty] | Keuzelijst | Manueel | Neen | door MLT | Automatisch | x | x
| Bm1_ext |  |  | NEEN |  | hal | [9 empty] | Keuzelijst | Manueel | Neen | door MLT | Automatisch | x | x
| Bm2_ext |  |  | NEEN |  | ham | [9 empty] | Keuzelijst | Manueel | Neen | door MLT | Automatisch | x | x
| Cm1_ext |  |  | NEEN |  | han | [9 empty] | Keuzelijst | Manueel | Neen | door MLT | Automatisch | x | x
| Cm2_ext |  |  | NEEN |  | hao | [9 empty] | Keuzelijst | Manueel | Neen | door MLT | Automatisch | x | x
| DRB1m1_ext |  |  | NEEN |  | hap | [9 empty] | Keuzelijst | Manueel | Neen | door MLT | Automatisch | x | x
| DRB1m2_ext |  |  | NEEN |  | haq | [9 empty] | Keuzelijst | Manueel | Neen | door MLT | Automatisch | x | x
| DQB1m1_ext |  |  | NEEN |  | har | [9 empty] | Keuzelijst | Manueel | Neen | door MLT | Automatisch | x | x
| DQB1m2_ext |  |  | NEEN |  | has | [9 empty] | Keuzelijst | Manueel | Neen | door MLT | Automatisch | x | x
| M_ConcExternetypering |  | Donor typering | NEEN |  | hat | [9 empty] | String | GLIMS berekening | Neen | Automatisch | Automatisch | x | x
M_Tar_LRD_donor | M_HLAtyp_LRD_donor |  |  | NEEN |  | iaaa | [9 empty] | String | GLIMS berekening | Neen | Automatisch | door KLB | x |  |  | 555413 | 5
M_Tar_Overl_donor | M_HLAtyp_Overl_donor |  |  | NEEN |  | iaab | [9 empty] | String | GLIMS berekening | Neen | Automatisch | door KLB | x |  |  | 555435 | 6
M_BM | M_HLAtyp_BMdonor |  |  | NEEN |  | iab | [9 empty] | String | GLIMS berekening | Neen | Automatisch | door KLB | x |  |  | 555450; 555472 | 1; 1
M_BM2 | M_HLAtyp_BMdonor2 |  |  | NEEN |  | iaba | [9 empty] | String | GLIMS berekening | Neen | Automatisch | door KLB | x |  |  | 555450; 555472; 555494 | 1; 1; 1
M_TC | M_HLAtyp_TC |  |  | NEEN |  | iac | [9 empty] | String | GLIMS berekening | Neen | Automatisch | door KLB | x |  |  | BN028 | 6
M_TC_LRD | M_HLAtyp_TC_LRD |  |  | NEEN |  | iaca | [9 empty] | String | GLIMS berekening | Neen | Automatisch | door KLB | x |  |  | BN048 | 5
M_ET | M_HLAtyp_ETnier |  |  | NEEN |  | iad | [9 empty] | String | GLIMS berekening | Neen | Automatisch | Automatisch | x |  |  | BN028 | 6
M_TC_zGALA | M_HLAtyp_TC_zGALA |  |  | NEEN |  | iada | [9 empty] | String | Manueel | Neen | Automatisch | Automatisch |  | x |  | BN028 | 6
M_MUD_INI | M_MUD_SearchINI |  |  | NEEN |  | iae | [9 empty] | String | GLIMS berekening | Neen | Automatisch | door KLB | x | x |  | BN029 | 1
M_MUD_Reactivate | M_MUD_SearchReactivate |  |  | NEEN |  | iaf | [9 empty] | String | GLIMS berekening | Neen | Automatisch | door KLB | x |  |  | BN030 | 1
M_ID_PLT | M_ID_PLT |  |  | NEEN |  | iag | [9 empty] | String | GLIMS berekening | Neen | Automatisch | door KLB | x |  |  | BN031 | 1
M_Tar_DPdonor | M_Tar_DPdonor |  |  | NEEN |  | iah | [9 empty] | String | GLIMS berekening | Neen | Automatisch | door KLB | x |  |  | BN015 | 1
M_Tar_SCRec | M_Tar_SCRec |  |  | NEEN |  | iai | [9 empty] | String | GLIMS berekening | Neen | Automatisch | door KLB | x |  |  | 555376 | 1
M_Tar_BGGenotypering | M_Tar_BGGenotypering |  |  | NEEN |  | iah | [9 empty] | String | GLIMS berekening | Neen | Automatisch | door KLB | x |  |  | 587775 | 1
M_Tar_D_mol_part | M_Tar_D_mol_part |  |  | NEEN |  | iah | [9 empty] | String | GLIMS berekening | Neen | Automatisch | door KLB | x |  |  | 587812 | 1
M_Tar_D_mol_zwak | M_Tar_D_mol_zwak |  |  | NEEN |  | iah | [9 empty] | String | GLIMS berekening | Neen | Automatisch | door KLB | x |  |  | 587790 | 1
M_EKE | M_Deadline |  |  | NEEN |  | iaj | [9 empty] | String | Manueel | Neen | Automatisch | Automatisch |  | x
| M_refNr |  |  | NEEN |  | iak | [9 empty] | String | Manueel | Neen | Automatisch | Automatisch |  | x
M_Inschrijving_ET | M_ABO_ENIS | Bloedgroep ENIS |  | JA |  | jaa |  | 7034 | 2100010 | E |  |  | Order Ingave |  |  | Keuzelijst | Manueel | Ja | door MLT | door KLB | x | x
| M_ABO_intern | Bloedgroep intern |  | JA |  | jab |  | 7035 | 2100020 | E |  |  | Order Ingave |  |  | Keuzelijst | Manueel | Neen | door MLT | door KLB | x | x
| M_ABO_ET | Bloedgroep check |  | JA |  | jac |  | 7036 | 2100030 | E |  |  | Order Ingave |  |  | Keuzelijst | GLIMS berekening | Neen | Automatisch | door KLB | x | x
| M_RecentStaal | Datum recent staal |  | JA | anti_HLA_E resultaat + INT_K50 en vPRA indien pos | jad |  | 7037 | 2100040 | E |  |  | Order Ingave |  |  | String | GLIMS berekening | Neen | Automatisch | door KLB | x | x
| M_Prosp_XM | Prospectieve Kruisproef vereist |  | Ja |  | jae |  | 6635 | 2100050 | E |  |  | Order Ingave |  |  | Keuzelijst | GLIMS berekening | Neen | Automatisch | door KLB | x | x
M_rariteitenkabinet | dum_rariteitenkabinet |  |  | NEEN |  | zaa | [9 empty] | Keuzelijst | Manueel | Neen | automatisch | automatisch | x | x
M_DV6_XM | dum_DV6_XM |  |  | NEEN |  | zab | [9 empty] | Keuzelijst | Manueel | Neen | automatisch | automatisch | x | x
M_DV6_DTT | dum_DV6_DTT |  |  | NEEN |  | zac | [9 empty] | Keuzelijst | Manueel | Neen | automatisch | automatisch | x | x
M_DV12_PB | dum_DV12_PB |  |  | NEEN |  | zad | [9 empty] | Keuzelijst | Manueel | Neen | automatisch | automatisch | x | x
M_DV12_DTT | dum_DV12_DTT |  |  | NEEN |  | zae | [9 empty] | Keuzelijst | Manueel | Neen | automatisch | automatisch | x | x
M_DV12_SSXM | dum_DV12_SSXM |  |  | NEEN |  | zaf | [9 empty] | Keuzelijst | Manueel | Neen | automatisch | automatisch | x | x
M_Dag0 | dum_Dag0 |  |  | NEEN |  | zafa | [9 empty] | Keuzelijst | Maneel | Neen | automatisch | automatisch | x | x
M_PS | dumPiekSerum |  |  | NEEN |  | zag | [9 empty] | String | Manueel | Neen | automatisch | automatisch | x | x
Dum_PS_GeenET | Dum_PS_GeenET |  |  | NEEN |  | zaga | [9 empty] | Keuzelijst | Manueel | Neen | automatisch | automatisch | x | x
M_CB_nieuw | dum_CB |  |  | NEEN |  | zah | x | [8 empty] | Keuzelijst | Manueel | Neen | automatisch | automatisch | x | x
M_CB | dum_CB_DNA |  |  | NEEN |  | zai | x | [8 empty] | Keuzelijst | Manueel | Neen | automatisch | automatisch | x | x
M_EKEser | dum_EKEser |  |  | NEEN |  | zaj | [9 empty] | Keuzelijst | Manueel | Neen | automatisch | automatisch | x | x
M_EKEDNA | dum_EKEDNA |  |  | NEEN |  | zak | x | [8 empty] | Keuzelijst | Manueel | Neen | automatisch | automatisch | x | x
M_DONOR | dum_DONOR |  |  | NEEN |  | zal | x | [8 empty] | Keuzelijst | Manueel | Neen | automatisch | automatisch | x | x
STUD_VDSTR | VDSTR_EDTA |  |  | NEEN |  | zam | [9 empty] | Keuzelijst | Manueel | Neen | automatisch | automatisch | x | x
| VDSTR_DNA |  |  | NEEN |  | zan | x | [8 empty] | Keuzelijst | Manueel | Neen | automatisch | automatisch | x | x
Note on Q693: atorfs: Datum genereren E-mail rapport automatisch invullen

## Mastertabel BL 20190515
Pad = Aanvraagcodeprofiel
Afname (moederbuizen)
Profielbenaming
Code
Polis
Prestatiecodes voor volledig profiel
Prestatiecodes publiceren op website
ANALYSES(prof) - aanvraagcodes | bepalingen(prop) - mnemonic | Korte Id | Type | benaming op rapport EMD Nl (max 40 karakters) | benaming op rapport EMD Fr (max 40 karakters) | Rapport | Primair / Reflex | Externe comment (obv voorwaarden) | Scan volgnr | LOINC (groen = echte code) | Sequence | moeder-buis | Frequentie | TAT | standaard methode | 2nd step of alt meth | resultaat | ingave | Double blind entry | confirmatie | autorisatie | Rode testen ordening (KLB) | IH ordening | wegschrijven med dossier | Prestatiecodes | Maxima verrekencodes
|  |  |  | Subtitel: ABO en RhD bepaling | Détermination d’ABO et de RH | JA |  |  | a
1a_A_A | 1a_A_A | aA |  | anti-A |  | NEEN | NVT | NVT | aaaaaaaa |  |  | volbloed |  |  | Automaat | Manueel | Keuzelijst | Import/manueel | Neen | Automatisch | Automatisch |  | x |  |  | n.v.t.
1a_B_A | 1a_B_A | aB |  | Anti-B |  | NEEN | NVT | NVT | aaaaaaab |  |  | volbloed |  |  | Automaat | Manueel | Keuzelijst | Import/manueel | Neen | Automatisch | Automatisch |  | x |  |  | n.v.t.
1a_AB_A | 1a_AB_A | 1a-AB |  | anti-AB |  | NEEN | NVT | NVT | aaaaaaac |  |  | volbloed |  |  | Automaat | Manueel | Keuzelijst | Import/manueel | Neen | Automatisch | Automatisch |  | x |  |  | n.v.t.
1a_D_A | 1a_D_A | aD |  | anti-D |  | NEEN | NVT | NVT | aaaaaaad |  |  | volbloed |  |  | Automaat | Manueel | Keuzelijst | Import/manueel | Neen | Automatisch | Automatisch |  | x |  |  | n.v.t.
1A_cel | A_cel_1 | AC |  | A cellen |  | NEEN | NVT | NVT | aaaaaaaf |  |  | volbloed |  |  | Automaat | Manueel | Keuzelijst | Import/manueel | Neen | Automatisch | Automatisch |  | x |  |  | n.v.t.
1B_cel | B_cel_1 | BC |  | B cellen |  | NEEN | NVT | NVT | aaaaaaag |  |  | volbloed |  |  | Automaat | Manueel | Keuzelijst | Import/manueel | Neen | Automatisch | Automatisch |  | x |  |  | n.v.t.
1Cont | 1Cont | 1Cont |  | Controlereagens ABO/D |  | NEEN | NVT | NVT | aaaaaaah |  |  | volbloed |  |  | Automaat | Manueel | Keuzelijst | Import/manueel | Neen | Automatisch | Automatisch |  | x |  |  | n.v.t.
ABO_INT | ABO_INT | ABO_INT |  | ABO_INT |  | NEEN | NVT | NVT | aaaaaaai |  |  | volbloed |  |  | Automaat | Manueel | Keuzelijst | Import/manueel | Neen | Automatisch | Automatisch | x | x |  |  | n.v.t.
D_INT | D_INT | D_int |  | D_INT |  | NEEN | NVT | NVT | aaaaaaaj |  |  | volbloed |  |  | Automaat | Manueel | Keuzelijst | Import/manueel | Neen | Automatisch | Automatisch | x | x |  |  | n.v.t.
ABO | ABO | ABO |  | ABO bloedgroep |  | JA | P | IH_rhdvr U_ABO_DP_baby DP_NI U_BG_CONTR | aaaaaaak | 11891 | 100010 | volbloed |  | 3h | Automaat | Manueel | Keuzelijst | Berekening | Via INT | Automatisch igv ABO/D/DP - LT igv NI | Automatisch igv ABO/D - KLB igv DP/NI | x | x |  | 555015 | 1
D | D | D |  | RhD antigeen |  | JA | P | IH_rhd<3+ IH_RHD U_D_DP_Baby | aaaaaaal | 978-7 | 100020 | volbloed |  | 3h | Automaat | Manueel | Keuzelijst | Berekening | Via INT | Automatisch igv ABO/D/DP - LT igv NI | Automatisch igv ABO/D - KLB igv DP/NI | x | x |  |  | n.v.t.
D6 | D6 | DVI |  | Resus D variant (DVI +) |  | JA | R | U_DVI_pos | aaaaaaae | 13862 | 100030 | volbloed |  |  | Automaat | Manueel | Keuzelijst | Import/manueel | Neen | Automatisch | Automatisch | x | x |  |  | n.v.t.
TF_Advies | TF_Advies | TF_Advies |  | Transfusieadvies na genotypering RHD |  | JA | R | NVT | aaaaaaam | 12528 | 1600030 |  |  |  | NVT | NVT | Keuzelijst | Berekening | Neen | Automatisch | Automatisch |  | x |  |  | n.v.t.
bloedgroep_x | bloedgroep_x | bloedgroep |  | ABO/D |  | NEEN | NVT | NVT | aaaaaaap | 882-1 | 100050 | volbloed |  |  | NVT | NVT | Keuzelijst | Berekening | Neen | Autom igv ABOD | Autom igv ABOD | x | x |  | 555015 | 1
1anti_C | 1a_C | aC |  | anti-C |  | NEEN | NVT | NVT | aaaaacaa |  |  | volbloed |  |  | Automaat | Manueel | Keuzelijst | Import | Neen | Automatisch | Automatisch |  | x |  |  | n.v.t.
1anti_kc | 1a_kc | ac |  | anti-c |  | NEEN | NVT | NVT | aaaaacab |  |  | volbloed |  |  | Automaat | Manueel | Keuzelijst | Import | Neen | Automatisch | Automatisch |  | x |  |  | n.v.t.
1anti_E | 1a_E | aE |  | anti-E |  | NEEN | NVT | NVT | aaaaacac |  |  | volbloed |  |  | Automaat | Manueel | Keuzelijst | Import | Neen | Automatisch | Automatisch |  | x |  |  | n.v.t.
1anti_ke | 1a_ke | ae |  | anti-e |  | NEEN | NVT | NVT | aaaaacad |  |  | volbloed |  |  | Automaat | Manueel | Keuzelijst | Import | Neen | Automatisch | Automatisch |  | x |  |  | n.v.t.
ktypering | K__typering | K typering |  | k bepaling |  | NEEN | NVT | NVT | aaaaacae |  |  | volbloed |  |  | Automaat | Manueel | Keuzelijst | Import/manueel | JA | Automatisch | Automatisch |  | x |  |  | n.v.t.
W_resusondergroep | W_resusondergroep | RhCcEe_INT |  | Resusondergroepen_INT |  | NEEN | NVT | NVT | aaaaacaf |  |  | volbloed |  |  | Automaat | Manueel | Keuzelijst | Import | Neen | Automatisch | KLB igv DP/NI | x | x |  |  | n.v.t.
1ContCEce_a | 1ContCEce_a | Cont |  | Controlereagens CcEe + K |  | NEEN | NVT | NVT | aaaaacag |  |  | volbloed |  |  | Automaat | Manueel | Keuzelijst | Import | Neen | Automatisch | Automatisch |  | x |  |  | n.v.t.
C | C | C |  | resus C antigeen (RH2) |  | NEEN | NVT | NVT | aaaaacah |  |  | volbloed |  |  | Automaat | Manueel | Keuzelijst | Berekening | Neen | Automatisch igv automaat - LT igv niet uitvoerbaar (man) | Automatisch igv automaat - KLB igv niet uitvoerbaar (man) | x | x |  |  | n.v.t.
kc | kc | kc |  | resus c antigeen (RH4) |  | NEEN | NVT | NVT | aaaaacai |  |  | volbloed |  |  | Automaat | Manueel | Keuzelijst | Berekening | Neen | Automatisch igv automaat - LT igv niet uitvoerbaar (man) | Automatisch igv automaat - KLB igv niet uitvoerbaar (man) | x | x |  |  | n.v.t.
E | E | E |  | resus E antigeen (RH3) |  | NEEN | NVT | NVT | aaaaacaj |  |  | volbloed |  |  | Automaat | Manueel | Keuzelijst | Berekening | Neen | Automatisch igv automaat - LT igv niet uitvoerbaar (man) | Automatisch igv automaat - KLB igv niet uitvoerbaar (man) | x | x |  |  | n.v.t.
ke | ke | ke |  | resus e antigeen (RH5) |  | NEEN | NVT | NVT | aaaaacak |  |  | volbloed |  |  | Automaat | Manueel | Keuzelijst | Berekening | Neen | Automatisch igv automaat - LT igv niet uitvoerbaar (man) | Automatisch igv automaat - KLB igv niet uitvoerbaar (man) | x | x |  |  | n.v.t.
L_resusondergroep | L_resusondergroep | Resusondergroep |  | Resus ondergroepen |  | JA | P | U_BG_dp_Baby<7d DP_NI_Rh U_Betrouwbaar U_Onbetrouwbaar | aaaaacal | 10331-7 | 100100 | volbloed |  | 3h | NVT | NVT | Keuzelijst | Berekening | Via INT | LT igv NI | KLB igv speciaal resultaat | x | x |  | 555030 | 1
Km | K | K |  | K antigeen (KEL1) |  | JA | P | NVT | aaaaaabc | 1096-7 | 200010 | volbloed |  |  | Automaat | Manueel | Keuzelijst | Berekening | Neen | Automatisch | Automatisch igv automaat - KLB igv niet pos/neg (man) | x | x |  | 554772 | 16
a_A_BMT | a_A_BMT | anti-A |  | Bloedgroepomschakeling na BMT |  | NEEN | NVT | NVT | aaaaabaa |  |  | volbloed |  |  | Manueel | NVT | Keuzelijst | Manueel | Neen | LT | KLB igv 'van boven - van onder' |  | x |  |  | n.v.t.
a_B_BMT | a_B_BMT | anti-B |  | Bloedgroepomschakeling na BMT |  | NEEN | NVT | NVT | aaaaabab |  |  | volbloed |  |  | Manueel | NVT | Keuzelijst | Manueel | Neen | LT | KLB igv 'van boven - van onder' |  | x |  |  | n.v.t.
a_AB_BMT | a_AB_BMT | anti-AB |  | Bloedgroepomschakeling na BMT |  | NEEN | NVT | NVT | aaaaabac |  |  | volbloed |  |  | Manueel | NVT | Keuzelijst | Manueel | Neen | LT | KLB igv 'van boven - van onder' |  | x |  |  | n.v.t.
a_D_BMT | a_D_BMT | anti-D |  | Bloedgroepomschakeling na BMT |  | NEEN | NVT | NVT | aaaaabad |  |  | volbloed |  |  | Manueel | NVT | Keuzelijst | Manueel | Neen | LT | KLB igv 'van boven - van onder' |  | x |  |  | n.v.t.
Cont_BMT | Cont_BMT | Cont_bmt |  | Controlereagens bloedgroep BMT patient |  | NEEN | NVT | NVT | aaaaabae |  |  | volbloed |  |  | Manueel | NVT | Keuzelijst | Manueel | Neen | Automatisch | Automatisch |  | x |  |  | n.v.t.
Bloedgroep_BMT | Bloedgroep_BMT | Bloedgroep na BMT |  | ABO-omschakeling na BMT |  | JA | P | NVT | aaaaabaf | 883-9 | 100060 | volbloed |  |  | NVT | NVT | Keuzelijst | Berekening | Via INT | LT igv NI of XXX | KLB igv NI of XXX | x | x |  | 555015 553372 i.g.v. ABO discordant | 1
resus_BMT | resus_BMT | resus D na BMT |  | resusomschakeling na BMT |  | JA | P | NVT | aaaaabag | 14907-0 | 100110 | volbloed |  |  | NVT | NVT | Keuzelijst | Berekening | Via INT | LT igv NI of XXX | KLB igv NI of XXX | x | x |  |  | n.v.t.
ABO_BMT_INT | ABO_BMT_INT | ABO_BMT_INT |  | ABO_BMT_INT |  | NEEN | NVT | NVT | aaaaabah |  |  | volbloed |  |  | Automaat | Manueel | Keuzelijst | Import/manueel | Neen | Automatisch | Automatisch |  | x |  |  | n.v.t.
D_BMT_INT | D_BMT_INT | D_BMT_int |  | D_BMT_INT |  | NEEN | NVT | NVT | aaaaabai |  |  | volbloed |  |  | Automaat | Manueel | Keuzelijst | Import/manueel | Neen | Automatisch | Automatisch |  | x |  |  | n.v.t.
bloedgroep_ext | bloedgroep_ext | bloedgroep extern |  | ABO/D bij u bepaald |  | JA | R | NVT | aaaaadaa | 13102 | 500010 | volbloed |  |  | NVT | NVT | Keuzelijst | Manueel | JA | LT | Automatisch |  | x |  |  | n.v.t.
ABOdiscordant | ABOdiscordant | ABO discordant |  | ABO/D discordantie |  | JA | R | NVT | aaaaadab | 8265-1 | 100080 | volbloed |  |  | NVT | NVT | Keuzelijst | Berekening | Neen | Automatisch | KLB | x | x |  |  | n.v.t.
ABO_MR | ABO_MR | ABO_MR |  | ABO/D typeringsresultaat |  | JA | R | NVT | aaaaadac | 99988-8 | 100070 | volbloed |  |  | NVT | NVT | Keuzelijst | Berekening | Neen | Automatisch | Automatisch |  | x |  |  | n.v.t.
VB_verz_naar | VB_verz_naar | VB_verz_naar |  | Monster verzonden naar: |  | JA | R | NVT | aaaayaae | 6891 | 100130 | volbloed |  |  | NVT | NVT | String | Manueel | Neen | Automatisch | Automatisch |  | x |  |  | n.v.t.
|  |  |  | Subtitel: Andere RBC antigeen bepalingen |  | JA |  |  | g
Cwtypering | Cw_typering | Cw typering | LFA | Cw typering |  | NEEN | NVT | NVT | aaaagaaa |  |  | volbloed |  |  | Manueel | NVT | Keuzelijst | Manueel | JA | Automatisch | KLB igv 1+/NI/DP | x | x |  |  | n.v.t.
Cw | Cw | Cw | LFA | Cw antigeen (RH8) |  | JA | R | I_GeenBPToediening | aaaagaab | 960-5 | 100120 | volbloed |  |  | NVT | NVT | Keuzelijst | Berekening | Neen | Automatisch | KLB igv NI/DP | x | x | x | 554772 | 16
| Cont_Cw | Cont_Cw |  | Controle Cw |  | NEEN | NVT |  | aaaagaaba |  |  | volbloed |  |  | Manueel | NVT | Keuzelijst | Manueel | Neen | LT | KLB igv niet neg | x | x |  |  | n.v.t.
kktypering | kk_typering | kk typering | HFA | k bepaling |  | NEEN | NVT | NVT | aaaagaac |  |  | volbloed |  |  | Manueel | NVT | Keuzelijst | Manueel | JA | Automatisch | KLB igv -/1+/NI/DP | x | x |  |  | n.v.t.
kk | kk | kk | HFA | k antigeen (KEL2) |  | JA | R | I_GeenBPToediening | aaaagaad | 1195-7 | 200020 | volbloed |  |  | NVT | NVT | Keuzelijst | Berekening | Neen | Automatisch | KLB igv -/1+/NI/DP | x | x | x | 553350 | 20
kpatypering | kpatypering | kpa typering | LFA | kpa bepaling |  | NEEN | NVT | NVT | aaaagaae |  |  | volbloed |  |  | Manueel | NVT | Keuzelijst | Manueel | JA | Automatisch | KLB igv 1+/NI/DP | x | x |  |  | n.v.t.
Kpa | Kpa | Kpa | LFA | Kp a antigeen (KEL3) |  | JA | R | I_GeenBPToediening | aaaagaaf | 1102-3 | 200030 | volbloed |  |  | NVT | NVT | Keuzelijst | Berekening | Neen | Automatisch | KLB igv NI/DP | x | x | x | 554772 | 16
kpbtypering | kpbtypering | kpb typering | HFA | kpb bepaling |  | NEEN | NVT | NVT | aaaagaag |  |  | volbloed |  |  | Manueel | NVT | Keuzelijst | Manueel | JA | Automatisch | KLB igv -/1+/NI/DP | x | x |  |  | n.v.t.
Kpb | Kpb | Kpb | HFA | Kp b antigeen (KEL4) |  | JA | R | I_GeenBPToediening | aaaagaah | 1108-0 | 200040 | volbloed |  |  | NVT | NVT | Keuzelijst | Berekening | Neen | Automatisch | KLB igv -/1+/NI/DP | x | x | x | 553350 | 20
jsatypering | jsatypering | Jsa typering | HFA | jsa bepaling |  | NEEN | NVT | NVT | aaaagaai |  |  | volbloed |  |  | Manueel | NVT | Keuzelijst | Manueel | JA | Automatisch | KLB igv -/1+/NI/DP | x | x |  |  | n.v.t.
Jsa | Jsa | Jsa | HFA | Js a Antigeen (KEL5) |  | JA | R | I_GeenBPToediening | aaaagaaj | 1084-3 | 200050 | volbloed |  |  | NVT | NVT | Keuzelijst | Berekening | Neen | Automatisch | KLB igv -/1+/NI/DP | x | x | x | 553350 | 20
jsbtypering | jsbtypering | Jsb typering | HFA | jsb bepaling |  | NEEN | NVT | NVT | aaaagaak |  |  | volbloed |  |  | Manueel | NVT | Keuzelijst | Manueel | JA | Automatisch | KLB igv -/1+/NI/DP | x | x |  |  | n.v.t.
Jsb | Jsb | Jsb | HFA | Js b antigeen (KEL6) |  | JA | R | I_GeenBPToediening | aaaagaal | 1090-0 | 200060 | volbloed |  |  | NVT | NVT | Keuzelijst | Berekening | Neen | Automatisch | KLB igv -/1+/NI/DP | x | x | x | 553350 | 20
Fyatypering | Fyatypering | Fya typering | LFA | fya bepaling |  | NEEN | NVT | NVT | aaaagaam |  |  | volbloed |  |  | Manueel | NVT | Keuzelijst | Manueel | JA | Automatisch | KLB igv 1+/NI/DP | x | x |  |  | n.v.t.
Fya | Fya | Fya | LFA | Fy a antigeen (FY1) |  | JA | R | I_GeenBPToediening | aaaagaan | 1027-2 | 200070 | volbloed |  |  | NVT | NVT | Keuzelijst | Berekening | Neen | Automatisch | KLB igv NI/DP | x | x | x | 554772 | 16
Fybtypering | Fybtypering | Fyb typering | LFA | Fyb bepaling |  | NEEN | NVT | NVT | aaaagaao |  |  | volbloed |  |  | Manueel | NVT | Keuzelijst | Manueel | JA | Automatisch | KLB igv 1+/NI/DP | x | x |  |  | n.v.t.
Fyb | Fyb | Fyb | LFA | Fy b antigeen (FY2) |  | JA | R | I_GeenBPToediening | aaaagaap | 1033-0 | 200080 | volbloed |  |  | NVT | NVT | Keuzelijst | Berekening | Neen | Automatisch | KLB igv NI/DP | x | x | x | 554772 | 16
| Cont_Fy | Cont_fy |  | Controle Fy |  | NEEN | NVT |  | aaaagaapa | [5 empty] | Manueel | NVT | Keuzelijst | Manueel | Neen | LT | KLB igv niet neg | x | x |  |  | n.v.t.
jkatypering | jkatypering | Jka typering | LFA | jka bepaling |  | NEEN | NVT | NVT | aaaagaaq |  |  | volbloed |  |  | Manueel | NVT | Keuzelijst | Manueel | JA | Automatisch | KLB igv 1+/NI/DP | x | x |  |  | n.v.t.
Jka | Jka | Jka | LFA | Jka antigeen (JK1) |  | JA | R | I_GeenBPToediening | aaaagaar | 1072-8 | 200090 | volbloed |  |  | NVT | NVT | Keuzelijst | Berekening | Neen | Automatisch | KLB igv NI/DP | x | x | x | 554772 | 16
jkbtypering | jkbtypering | Jkb typering | LFA | jkb bepaling |  | NEEN | NVT | NVT | aaaagaas |  |  | volbloed |  |  | Manueel | NVT | Keuzelijst | Manueel | JA | Automatisch | KLB igv 1+/NI/DP | x | x |  |  | n.v.t.
Jkb | Jkb | Jkb | LFA | Jkb antigeen (JK2) |  | JA | R | I_GeenBPToediening | aaaagaat | 1078-5 | 200100 | volbloed |  |  | NVT | NVT | Keuzelijst | Berekening | Neen | Automatisch | KLB igv NI/DP | x | x | x | 554772 | 16
| Cont_Jk | Cont_Jk |  | Controle Jk |  | NEEN | NVT |  | aaaagaata | [5 empty] | Manueel | NVT | Keuzelijst | Manueel | Neen | LT | KLB igv niet neg | x | x |  |  | n.v.t.
Stypering | S__typering | S typering | LFA | S bepaling |  | NEEN | NVT | NVT | aaaagaau |  |  | volbloed |  |  | Manueel | NVT | Keuzelijst | Manueel | JA | Automatisch | KLB igv 1+/NI/DP | x | x |  |  | n.v.t.
S | S | S | LFA | S antigeen (MNS3) |  | JA | R | I_GeenBPToediening | aaaagaav | 1320-1 | 200110 | volbloed |  |  | NVT | NVT | Keuzelijst | Berekening | Neen | Automatisch | KLB igv NI/DP | x | x | x | 554772 | 16
kstypering | ks_typering | ks typering | LFA | ks bepaling |  | NEEN | NVT | NVT | aaaagaaw |  |  | volbloed |  |  | Manueel | NVT | Keuzelijst | Manueel | JA | Automatisch | KLB igv 1+/NI/DP | x | x |  |  | n.v.t.
ks | ks | ks | LFA | s antigeen (MNS4) |  | JA | R | I_GeenBPToediening | aaaagaax | 1213-8 | 200120 | volbloed |  |  | NVT | NVT | Keuzelijst | Berekening | Neen | Automatisch | KLB igv NI/DP | x | x | x | 554772 | 16
| Cont_Ss | Cont_Ss |  | Controle Ss |  | NEEN | NVT |  | aaaagaaxa | [5 empty] | Manueel | NVT | Keuzelijst | Manueel | Neen | LT | KLB igv niet neg | x | x |  |  | n.v.t.
Mtypering | M__typering | M typering | LFA | M bepaling |  | NEEN | NVT | NVT | aaaagaay |  |  | volbloed |  |  | Manueel | NVT | Keuzelijst | Manueel | JA | Automatisch | KLB igv 1+/NI/DP | x | x |  |  | n.v.t.
M | M | M | LFA | M antigeen (MNS1) |  | JA | R | I_GeenBPToediening | aaaagaaz | 1231-0 | 200130 | volbloed |  |  | NVT | NVT | Keuzelijst | Berekening | Neen | Automatisch | KLB igv NI/DP | x | x | x | 554772 | 16
Ntypering | N__typering | N typering | LFA | N bepaling |  | NEEN | NVT | NVT | aaaagbaa |  |  | volbloed |  |  | Manueel | NVT | Keuzelijst | Manueel | JA | Automatisch | KLB igv 1+/NI/DP | x | x |  |  | n.v.t.
N | N | N | LFA | N antigeen (MNS2) |  | JA | R | I_GeenBPToediening | aaaagbab | 1261-7 | 200140 | volbloed |  |  | NVT | NVT | Keuzelijst | Berekening | Neen | Automatisch | KLB igv NI/DP | x | x | x | 554772 | 16
| Cont_MN | Cont_MN |  | Controle MN |  | NEEN | NVT |  | aaaagbaba | [5 empty] | Manueel | NVT | Keuzelijst | Manueel | Neen | LT | KLB igv niet neg | x | x |  |  | n.v.t.
Leatypering | Leatypering | Lea typering | LFA | lea bepaling |  | NEEN | NVT | NVT | aaaagbac |  |  | volbloed |  |  | Manueel | NVT | Keuzelijst | Manueel | JA | Automatisch | KLB igv 1+/NI/DP | x | x |  |  | n.v.t.
Lea | Lea | Lea | LFA | Le a antigeen (LE1) |  | JA | R | I_GeenBPToediening | aaaagbad | 1115-5 | 200150 | volbloed |  |  | NVT | NVT | Keuzelijst | Berekening | Neen | Automatisch | KLB igv NI/DP | x | x | x | 554772 | 16
Lebtypering | Lebtypering | Leb typering | LFA | Leb bepaling |  | NEEN | NVT | NVT | aaaagbae |  |  | volbloed |  |  | Manueel | NVT | Keuzelijst | Manueel | JA | Automatisch | KLB igv 1+/NI/DP | x | x |  |  | n.v.t.
Leb | Leb | Leb | LFA | Le b antigeen (LE2) |  | JA | R | I_GeenBPToediening | aaaagbaf | 1121-3 | 200160 | volbloed |  |  | NVT | NVT | Keuzelijst | Berekening | Neen | Automatisch | KLB igv NI/DP | x | x | x | 554772 | 16
| Cont_Le | Cont_Le |  | Controle Le |  | NEEN | NVT |  | aaaagbafa | [5 empty] | Manueel | NVT | Keuzelijst | Manueel | Neen | LT | KLB igv niet neg | x | x |  |  | n.v.t.
Luatypering | Luatypering | Lua typering | LFA | Lua bepaling |  | NEEN | NVT | NVT | aaaagbag |  |  | volbloed |  |  | Manueel | NVT | Keuzelijst | Manueel | JA | Automatisch | KLB igv 1+/NI/DP | x | x |  |  | n.v.t.
Lua | Lua | Lua | LFA | Lu a antigeen (LU1) |  | JA | R | I_GeenBPToediening | aaaagbah | 1138-7 | 200170 | volbloed |  |  | NVT | NVT | Keuzelijst | Berekening | Neen | Automatisch | KLB igv NI/DP | x | x | x | 554772 | 16
Lubtypering | Lubtypering | Lub typering | HFA | Lub bepaling |  | NEEN | NVT | NVT | aaaagbai |  |  | volbloed |  |  | Manueel | NVT | Keuzelijst | Manueel | JA | Automatisch | KLB igv -/1+/NI/DP | x | x |  |  | n.v.t.
Lub | Lub | Lub | HFA | Lu b antigeen (LU2) |  | JA | R | I_GeenBPToediening | aaaagbaj | 1147-8 | 200180 | volbloed |  |  | NVT | NVT | Keuzelijst | Berekening | Neen | Automatisch | KLB igv -/1+/NI/DP | x | x | x | 553350 | 20
P1typering | P1_typering | P1 typering | LFA | P1 bepaling |  | NEEN | NVT | NVT | aaaagbak |  |  | volbloed |  |  | Manueel | NVT | Keuzelijst | Manueel | JA | Automatisch | KLB igv 1+/NI/DP | x | x |  |  | n.v.t.
P1 | P1 | P1 | LFA | P1 antigeen (P1) |  | JA | R | I_GeenBPToediening | aaaagbal | 1291-4 | 200190 | volbloed |  |  | NVT | NVT | Keuzelijst | Berekening | Neen | Automatisch | KLB igv NI/DP | x | x | x | 554772 | 16
Itypering | I__typering | I typering | LFA | I bepaling |  | NEEN | NVT | NVT | aaaagbam |  |  | volbloed |  |  | Manueel | NVT | Keuzelijst | Manueel | JA | Automatisch | KLB igv 1+/NI/DP | x | x |  |  | n.v.t.
I | I | I | LFA | I antigeen |  | JA | R | I_GeenBPToediening | aaaagban | 10400-0 | 200200 | volbloed |  |  | NVT | NVT | Keuzelijst | Berekening | Neen | Automatisch | KLB igv NI/DP | x | x | x | 554772 | 16
ki_typering | ki_typering | ki typering | HFA | i bepaling |  | NEEN | NVT | NVT | aaaagbao |  |  | volbloed |  |  | Manueel | NVT | Keuzelijst | Manueel | JA | Automatisch | KLB igv -/1+/NI/DP | x | x |  |  | n.v.t.
ki | ki | ki | HFA | i antigeen |  | JA | R | I_GeenBPToediening | aaaagbap | 10408-3 | 200210 | volbloed |  |  | NVT | NVT | Keuzelijst | Berekening | Neen | Automatisch | KLB igv -/1+/NI/DP | x | x | x | 554772 | 16
veltypering | veltypering | Vel typering | HFA | vel bepaling |  | NEEN | NVT | NVT | aaaagbaq |  |  | volbloed |  |  | Manueel | NVT | Keuzelijst | Manueel | JA | Automatisch | KLB igv -/1+/NI/DP | x | x |  |  | n.v.t.
Vel | Vel | Vel | HFA | Vel antigeen |  | JA | R | I_GeenBPToediening | aaaagbar | 99989-4 | 200220 | volbloed |  |  | NVT | NVT | Keuzelijst | Berekening | Neen | Automatisch | KLB igv -/1+/NI/DP | x | x | x | 553350 | 20
Ytatypering | Ytatypering | Yta typering | HFA | Yta bepaling |  | NEEN | NVT | NVT | aaaagbas |  |  | volbloed |  |  | Manueel | NVT | Keuzelijst | Manueel | JA | Automatisch | KLB igv -/1+/NI/DP | x | x |  |  | n.v.t.
Yta | Yta | Yta | HFA | Yta antigeen |  | JA | R | I_GeenBPToediening | aaaagbat | 1347-4 | 200230 | volbloed |  |  | NVT | NVT | Keuzelijst | Berekening | Neen | Automatisch | KLB igv -/1+/NI/DP | x | x | x | 553350 | 20
Getypering | Ge_typering | Ge typering | HFA | Ge bepaling |  | NEEN | NVT | NVT | aaaagbau |  |  | volbloed |  |  | Manueel | NVT | Keuzelijst | Manueel | JA | Automatisch | KLB igv -/1+/NI/DP | x | x |  |  | n.v.t.
Ge | Ge | Ge | HFA | Ge antigeen |  | JA | R | I_GeenBPToediening | aaaagbav | 99990-3 | 200240 | volbloed |  |  | NVT | NVT | Keuzelijst | Berekening | Neen | Automatisch | KLB igv -/1+/NI/DP | x | x | x | 553350 | 20
Wratypering | Wratypering | Wra typering | LFA | Wra bepaling |  | NEEN | NVT | NVT | aaaagbaw |  |  | volbloed |  |  | Manueel | NVT | Keuzelijst | Manueel | JA | Automatisch | KLB igv 1+/NI/DP | x | x |  |  | n.v.t.
Wra | Wra | Wra | LFA | Wra antigeen |  | JA | R | I_GeenBPToediening | aaaagbax | 99989-2 | 200250 | volbloed |  |  | NVT | NVT | Keuzelijst | Berekening | Neen | Automatisch | KLB igv NI/DP | x | x | x | 554772 | 16
| Cont_Wra | Cont_Wra |  | Controle Wra |  | NEEN | NVT |  | aaaagbaxa |  |  | volbloed |  |  | Manueel | NVT | Keuzelijst | Manueel | Neen | LT | KLB igv niet neg | x | x |  |  | n.v.t.
Tjatypering | Tjatypering | kp typering | HFA | kp bepaling |  | NEEN | NVT | NVT | aaaagbay |  |  | volbloed |  |  | Manueel | NVT | Keuzelijst | Manueel | JA | Automatisch | KLB igv -/1+/NI/DP | x | x |  |  | n.v.t.
Tja | Tja | kp | HFA | p antigeen |  | JA | R | I_GeenBPToediening | aaaagbaz | 99989-5 | 200260 | volbloed |  |  | NVT | NVT | Keuzelijst | Berekening | Neen | Automatisch | KLB igv -/1+/NI/DP | x | x | x | 553350 | 20
Coatypering | Coatypering | Coa typering | HFA | Coa bepaling |  | NEEN | NVT | NVT | aaaagcaa |  |  | volbloed |  |  | Manueel | NVT | Keuzelijst | Manueel | JA | Automatisch | KLB igv -/1+/NI/DP | x | x |  |  | n.v.t.
Coa | Coa | Coa | HFA | Coa antigeen |  | JA | R | I_GeenBPToediening | aaaagcab | 99990-6 | 200270 | volbloed |  |  | NVT | NVT | Keuzelijst | Berekening | Neen | Automatisch | KLB igv -/1+/NI/DP | x | x | x | 553350 | 20
Cobtypering | Cobtypering | Cob typering | andere | Cob bepaling |  | NEEN | NVT | NVT | aaaagcac |  |  | volbloed |  |  | Manueel | NVT | Keuzelijst | Manueel | JA | Automatisch | KLB igv 1+/NI/DP | x | x |  |  | n.v.t.
Cob | Cob | Cob | andere | Cob antigeen |  | JA | R | I_GeenBPToediening | aaaagcad | 99990-5 | 200280 | volbloed |  |  | NVT | NVT | Keuzelijst | Berekening | Neen | Automatisch | KLB igv NI/DP | x | x | x | 554772 | 16
Vwtypering | Vw_typering | Vw typering | HFA | Vw bepaling |  | NEEN | NVT | NVT | aaaagcae |  |  | volbloed |  |  | Manueel | NVT | Keuzelijst | Manueel | JA | Automatisch | KLB igv -/1+/NI/DP | x | x |  |  | n.v.t.
Vw | Vw | Vw | HFA | Vw antigeen |  | JA | R | I_GeenBPToediening | aaaagcaf | 99989-3 | 200290 | volbloed |  |  | NVT | NVT | Keuzelijst | Berekening | Neen | Automatisch | KLB igv -/1+/NI/DP | x | x | x | 554772 | 16
Chatypering | Chatypering | Cha typering | HFA | Cha bepaling |  | NEEN | NVT | NVT | aaaagcag |  |  | volbloed |  |  | Manueel | NVT | Keuzelijst | Manueel | JA | Automatisch | KLB igv -/1+/NI/DP | x | x |  |  | n.v.t.
Cha | Cha | Cha | HFA | Cha antigeen |  | JA | R | I_GeenBPToediening | aaaagcah | 99990-7 | 200300 | volbloed |  |  | NVT | NVT | Keuzelijst | Berekening | Neen | Automatisch | KLB igv -/1+/NI/DP | x | x | x | 553350 | 20
Rgatypering | Rgatypering | Rga typering | HFA | Rga bepaling |  | NEEN | NVT | NVT | aaaagcai |  |  | volbloed |  |  | Manueel | NVT | Keuzelijst | Manueel | JA | Automatisch | KLB igv -/1+/NI/DP | x | x |  |  | n.v.t.
Rga | Rga | Rga | HFA | Rga antigeen |  | JA | R | I_GeenBPToediening | aaaagcaj | 99989-7 | 200310 | volbloed |  |  | NVT | NVT | Keuzelijst | Berekening | Neen | Automatisch | KLB igv -/1+/NI/DP | x | x | x | 553350 | 20
JMHtypering | JMHtypering | JMH typering | HFA | JMH bepaling |  | NEEN | NVT | NVT | aaaagcak |  |  | volbloed |  |  | Manueel | NVT | Keuzelijst | Manueel | JA | Automatisch | KLB igv -/1+/NI/DP | x | x |  |  | n.v.t.
JMH | JMH | JMH | HFA | JMH antigeen |  | JA | R | I_GeenBPToediening | aaaagcal | 99990-1 | 200320 | volbloed |  |  | NVT | NVT | Keuzelijst | Berekening | Neen | Automatisch | KLB igv -/1+/NI/DP | x | x | x | 553350 | 20
Knatypering | Knatypering | Kna typering | HFA | Kna bepaling |  | NEEN | NVT | NVT | aaaagcam |  |  | volbloed |  |  | Manueel | NVT | Keuzelijst | Manueel | JA | Automatisch | KLB igv -/1+/NI/DP | x | x |  |  | n.v.t.
Kna | Kna | Kna | HFA | Kna antigeen |  | JA | R | I_GeenBPToediening | aaaagcan | 99989-9 | 200330 | volbloed |  |  | NVT | NVT | Keuzelijst | Berekening | Neen | Automatisch | KLB igv -/1+/NI/DP | x | x | x | 553350 | 20
Ykatypering | Ykatypering | Yka typering | HFA | Yka bepaling |  | NEEN | NVT | NVT | aaaagcao |  |  | volbloed |  |  | Manueel | NVT | Keuzelijst | Manueel | JA | Automatisch | KLB igv -/1+/NI/DP | x | x |  |  | n.v.t.
Yka | Yka | Yka | HFA | Yka antigeen |  | JA | R | I_GeenBPToediening | aaaagcap | 99989-1 | 200340 | volbloed |  |  | NVT | NVT | Keuzelijst | Berekening | Neen | Automatisch | KLB igv -/1+/NI/DP | x | x | x | 553350 | 20
A1_typering | A1_typering | A1 typering | LFA | A1 bepaling |  | NEEN | NVT | NVT | aaaagcaq |  |  | volbloed |  |  | Manueel | NVT | Keuzelijst | Manueel | JA | Automatisch | KLB igv 1+/NI/DP | x | x |  |  | n.v.t.
aA1 | aA1 | A1 | LFA | A1antigeen (A1) |  | JA | R | I_GeenBPToediening | aaaagcar | 844-1 | 200350 | volbloed |  |  | NVT | NVT | Keuzelijst | Berekening | Neen | Automatisch | KLB igv NI/DP | x | x | x | 554772 | 16
Lantypering | Lantypering | Lan typering | HFA | Lan bepaling |  | NEEN | NVT | NVT | aaaagcas |  |  | volbloed |  |  | Manueel | NVT | Keuzelijst | Manueel | JA | Automatisch | KLB igv -/1+/NI/DP | x | x |  |  | n.v.t.
Lan | Lan | Lan | HFA | Lan antigeen |  | JA | R | I_GeenBPToediening | aaaagcat | 99989-8 | 200360 | volbloed |  |  | NVT | NVT | Keuzelijst | Berekening | Neen | Automatisch | KLB igv -/1+/NI/DP | x | x | x | 553350 | 20
Dibtypering | Dibtypering | Dib typering | HFA | Diego bepaling |  | NEEN | NVT | NVT | aaaagcau |  |  | volbloed |  |  | Manueel | NVT | Keuzelijst | Manueel | JA | Automatisch | KLB igv -/1+/NI/DP | x | x |  |  | n.v.t.
Dib | Dib | Dib | HFA | Diego b antigeen |  | JA | R | I_GeenBPToediening | aaaagcav | 990-2 | 200370 | volbloed |  |  | NVT | NVT | Keuzelijst | Berekening | Neen | Automatisch | KLB igv -/1+/NI/DP | x | x | x | 553350 | 20
Sc1typering | Sc1typering | Sc1 typering | HFA | Scianna bepaling |  | NEEN | NVT | NVT | aaaagcaw |  |  | volbloed |  |  | Manueel | NVT | Keuzelijst | Manueel | JA | Automatisch | KLB igv -/1+/NI/DP | x | x |  |  | n.v.t.
Sc1 | Sc1 | Sc1 | HFA | Scianna antigeen |  | JA | R | I_GeenBPToediening | aaaagcax | 99989-6 | 200380 | volbloed |  |  | NVT | NVT | Keuzelijst | Berekening | Neen | Automatisch | KLB igv -/1+/NI/DP | x | x | x | 553350 | 20
Atatypering | Atatypering | Ata typering | HFA | Augustine bepaling |  | NEEN | NVT | NVT | aaaagcay |  |  | volbloed |  |  | Manueel | NVT | Keuzelijst | Manueel | JA | Automatisch | KLB igv -/1+/NI/DP | x | x |  |  | n.v.t.
Ata | Ata | Ata | HFA | Augustine antigeen |  | JA | R | I_GeenBPToediening | aaaagcaz | 99990-8 | 200390 | volbloed |  |  | NVT | NVT | Keuzelijst | Berekening | Neen | Automatisch | KLB igv -/1+/NI/DP | x | x | x | 553350 | 20
Gyatypering | Gyatypering | Gya typering | HFA | Gregory bepaling |  | NEEN | NVT | NVT | aaaagdaa |  |  | volbloed |  |  | Manueel | NVT | Keuzelijst | Manueel | JA | Automatisch | KLB igv -/1+/NI/DP | x | x |  |  | n.v.t.
Gya | Gya | Gya | HFA | Gregory antigeen |  | JA | R | I_GeenBPToediening | aaaagdab | 99990-2 | 200400 | volbloed |  |  | NVT | NVT | Keuzelijst | Berekening | Neen | Automatisch | KLB igv -/1+/NI/DP | x | x |  | 553350 | 20
Jratypering | Jratypering | Jra typering | HFA | Jr a bepaling |  | NEEN | NVT | NVT | aaaagdac |  |  | volbloed |  |  | Manueel | NVT | Keuzelijst | Manueel | JA | Automatisch | KLB igv -/1+/NI/DP | x | x |  |  | n.v.t.
Jra | Jra | Jra | HFA | Jr a antigeen |  | JA | R | I_GeenBPToediening | aaaagdad | 99990-0 | 200410 | volbloed |  |  | NVT | NVT | Keuzelijst | Berekening | Neen | Automatisch | KLB igv -/1+/NI/DP | x | x | x | 553350 | 20
H__typering | H__typering | H typering | HFA | H typering |  | NEEN | NVT | NVT | aaaagdae |  |  | volbloed |  |  | Manueel | NVT | Keuzelijst | Manueel | JA | Automatisch | KLB igv -/1+/NI/DP | x | x |  |  | n.v.t.
Hag | H | H | HFA | H antigeen (H1) |  | JA | R | I_GeenBPToediening | aaaagdaf | 1050-4 | 200420 | volbloed |  |  | NVT | NVT | Keuzelijst | Berekening | Neen | Automatisch | KLB igv -/1+/NI/DP | x | x | x | 553350 | 20
U__typering | U__typering | U typering | HFA | U typering |  | NEEN | NVT | NVT | aaaagdag |  |  | volbloed |  |  | Manueel | NVT | Keuzelijst | Manueel | JA | Automatisch | KLB igv -/1+/NI/DP | x | x |  |  | n.v.t.
U | U | U | HFA | u antigeen |  | JA | R | I_GeenBPToediening | aaaagdah | 1328-4 | 200430 | volbloed |  |  | NVT | NVT | Keuzelijst | Berekening | Neen | Automatisch | KLB igv -/1+/NI/DP | x | x | x | 553350 | 20
Inbtypering | Inbtypering | Inb typering | HFA | Inb typering |  | NEEN | NVT | NVT | aaaagdai |  |  | volbloed |  |  | Manueel | NVT | Keuzelijst | Manueel | JA | Automatisch | KLB igv -/1+/NI/DP | x | x |  |  | n.v.t.
Inb | Inb | Inb | HFA | In b antigeen |  | JA | R | I_GeenBPToediening | aaaagdaj | 99988-9 | 200440 | volbloed |  |  | NVT | NVT | Keuzelijst | Berekening | Neen | Automatisch | KLB igv -/1+/NI/DP | x | x | x | 553350 | 20
Wrbtypering | Wrbtypering | Wrb typering | HFA | Wrb typering |  | NEEN | NVT | NVT | aaaagdak |  |  | volbloed |  |  | Manueel | NVT | Keuzelijst | Manueel | JA | Automatisch | KLB igv -/1+/NI/DP | x | x |  |  | n.v.t.
Wrb | Wrb | Wrb | HFA | Wr b antigeen |  | JA | R | I_GeenBPToediening | aaaagdal | 99989-0 | 200450 | volbloed |  |  | NVT | NVT | Keuzelijst | Berekening | Neen | Automatisch | KLB igv -/1+/NI/DP | x | x | x | 553350 | 20
T__typering | T__typering | T typering |  | T bepaling |  | NEEN | NVT | NVT | aaaagdam |  |  | volbloed |  |  | Manueel | NVT | Keuzelijst | Manueel | JA | Automatisch | KLB igv 1+/NI/DP |  | x |  |  | n.v.t.
Tag | Tag | T |  | T antigeen |  | JA | P | NVT | aaaagdan | 99992-7 | 200460 | volbloed |  |  | NVT | NVT | Keuzelijst | Berekening | Neen | Automatisch | KLB igv niet neg | x | x |  | 554772 | 16
| Fy3typering | Fy3typering | HFA | Fy 3 antigeen |  | NEEN | NVT | NVT | aaaagdap |  |  | volbloed |  |  | Manueel | NVT | Keuzelijst | Manueel | JA | Automatisch | KLB igv -/1+/NI/DP | x | x |  |  | n.v.t.
| Fy3 | Fy3 | HFA | Fy 3 antigeen |  | JA | R | I_GeenBPToediening | aaaagdaq | 15755 | 200470 | volbloed |  |  | NVT | NVT | Keuzelijst | Berekening | Neen | Automatisch | KLB igv -/1+/NI/DP | x | x | x | 553350 | 20
| Fy5typering | Fy5typering | HFA | Fy 5 antigeen |  | NEEN | NVT | NVT | aaaagdar |  |  | volbloed |  |  | Manueel | NVT | Keuzelijst | Manueel | JA | Automatisch | KLB igv -/1+/NI/DP | x | x |  |  | n.v.t.
| Fy5 | Fy5 | HFA | Fy 5 antigeen |  | JA | R | I_GeenBPToediening | aaaagdas | 15756 | 200480 | volbloed |  |  | NVT | NVT | Keuzelijst | Berekening | Neen | Automatisch | KLB igv -/1+/NI/DP | x | x | x | 553350 | 20
| Jk3typering | Jk3typering | HFA | Jk3 antigeen |  | NEEN | NVT | NVT | aaaagdat |  |  | volbloed |  |  | Manueel | NVT | Keuzelijst | Manueel | JA | Automatisch | KLB igv -/1+/NI/DP | x | x |  |  | n.v.t.
| Jk3 | Jk3 | HFA | Jk3 antigeen |  | JA | R | I_GeenBPToediening | aaaagdau | 15757 | 200490 | volbloed |  |  | NVT | NVT | Keuzelijst | Berekening | Neen | Automatisch | KLB igv -/1+/NI/DP | x | x | x | 553350 | 20
| Co3typering | Co3typering | HFA | Co3 antigeen |  | NEEN | NVT | NVT | aaaagdav |  |  | volbloed |  |  | Manueel | NVT | Keuzelijst | Manueel | JA | Automatisch | KLB igv -/1+/NI/DP | x | x |  |  | n.v.t.
| Co3 | Co3 | HFA | Co3 antigeen |  | JA | R | I_GeenBPToediening | aaaagdaw | 15758 | 200500 | volbloed |  |  | NVT | NVT | Keuzelijst | Berekening | Neen | Automatisch | KLB igv -/1+/NI/DP | x | x | x | 553350 | 20
| P__typering | P__typering | HFA | P antigeen |  | NEEN | NVT | NVT | aaaagdax |  |  | volbloed |  |  | Manueel | NVT | Keuzelijst | Manueel | JA | Automatisch | KLB igv -/1+/NI/DP | x | x |  |  | n.v.t.
| P | P | HFA | P antigeen |  | JA | R | I_GeenBPToediening | aaaagday | 1285-6 | 200510 | volbloed |  |  | NVT | NVT | Keuzelijst | Berekening | Neen | Automatisch | KLB igv -/1+/NI/DP | x | x | x | 553350 | 20
| Doatypering | Doatypering | HFA | Doa antigeen |  | NEEN | NVT | NVT | aaaagdaz |  |  | volbloed |  |  | Manueel | NVT | Keuzelijst | Manueel | JA | Automatisch | KLB igv -/1+/NI/DP | x | x |  |  | n.v.t.
| Doa | Doa | HFA | Doa antigeen |  | JA | R | I_GeenBPToediening | aaaagdba | 996-9 | 200520 | volbloed |  |  | NVT | NVT | Keuzelijst | Berekening | Neen | Automatisch | KLB igv -/1+/NI/DP | x | x | x | 553350 | 20
| Dobtypering | Dobtypering | HFA | Dob antigeen |  | NEEN | NVT | NVT | aaaagdbb |  |  | volbloed |  |  | Manueel | NVT | Keuzelijst | Manueel | JA | Automatisch | KLB igv -/1+/NI/DP | x | x |  |  | n.v.t.
| Dob | Dob | HFA | Dob antigeen |  | JA | R | I_GeenBPToediening | aaaagdbc | 58060-5 | 200530 | volbloed |  |  | NVT | NVT | Keuzelijst | Berekening | Neen | Automatisch | KLB igv -/1+/NI/DP | x | x | x | 553350 | 20
| LWatypering | LWabtypering | HFA | Lwa antigeen |  | NEEN | NVT | NVT | aaaagdbd |  |  | volbloed |  |  | Manueel | NVT | Keuzelijst | Manueel | JA | Automatisch | KLB igv -/1+/NI/DP | x | x |  |  | n.v.t.
| LWa | LWa | HFA | Lwa antigeen |  | JA | R | I_GeenBPToediening | aaaagdbe | 15760 | 200540 | volbloed |  |  | NVT | NVT | Keuzelijst | Berekening | Neen | Automatisch | KLB igv -/1+/NI/DP | x | x | x | 553350 | 20
| McCatypering | McCabtypering | HFA | McCa antigeen |  | NEEN | NVT | NVT | aaaagdbf |  |  | volbloed |  |  | Manueel | NVT | Keuzelijst | Manueel | JA | Automatisch | KLB igv -/1+/NI/DP | x | x |  |  | n.v.t.
| McCa | McCa | HFA | McCa antigeen |  | JA | R | I_GeenBPToediening | aaaagdbg | 15759 | 200550 | volbloed |  |  | NVT | NVT | Keuzelijst | Berekening | Neen | Automatisch | KLB igv -/1+/NI/DP | x | x | x | 553350 | 20
|  |  |  | Subtitel: Opzoeken en titratie anti-A en anti-B |  | JA |  |  | m
nat_anti_A | nat_anti_A | Nat.anti-A |  | Natuurlijke anti-A |  | JA | P | NVT | aaaamaaa | 817-7 | 300030 | volbloed |  |  | Manueel | NVT | Keuzelijst | Manueel | ja | LT | Automatisch | x | x |  | 555295 | 1
nat_anti_B | nat_anti_B | Nat.anti-B |  | Natuurlijke anti-B |  | JA | P | NVT | aaaamaab | 913-4 | 300070 | volbloed |  |  | Manueel | NVT | Keuzelijst | Manueel | ja | LT | Automatisch | x | x |  | 555295 | 1
zout_1 | zout_1 | zout 1 |  | Screenen met screeningscel 1 |  | NEEN | NVT | NVT | aaaamaac |  |  | volbloed |  |  | Manueel | NVT | Keuzelijst | Manueel | Neen | LT | Automatisch |  | x |  |  | n.v.t.
zout_2 | zout_2 | zout 2 |  | Screenen met screeningscel 2 |  | NEEN | NVT | NVT | aaaamaad |  |  | volbloed |  |  | Manueel | NVT | Keuzelijst | Manueel | Neen | LT | Automatisch |  | x |  |  | n.v.t.
zout_3 | zout_3 | zout 3 |  | Screenen met screeningscel 3 |  | NEEN | NVT | NVT | aaaamaae |  |  | volbloed |  |  | Manueel | NVT | Keuzelijst | Manueel | Neen | LT | Automatisch |  | x |  |  | n.v.t.
TITERA_pat | A_pat_TITER | Titer nat. anti-A |  | Titer natuurlijke anti-A |  | JA | R | NVT | aaaamaaf | 30314-9 | 300040 | volbloed |  |  | Manueel | NVT | Keuzelijst | Manueel | ja | LT | Automatisch | x | x |  | 555170 | 3
TITERB_pat | B_pat_TITER | Titer nat. anti-B |  | Titer natuurlijke anti-B |  | JA | R | NVT | aaaamaag | 30201-8 | 300080 | volbloed |  |  | Manueel | NVT | Keuzelijst | Manueel | ja | LT | Automatisch | x | x |  | 555310 | 1
IMM_a_A | IMM_a_A | Immune anti-A |  | Immune anti-A |  | JA | P | NVT | aaaamaah | 815-1 | 300010 | volbloed |  | 4d | Manueel | NVT | Keuzelijst | Manueel | ja | LT | Automatisch | x | x |  | 555192 | 1
IMM_a_B | IMM_a_B | Immune anti-B |  | Immune anti-B |  | JA | P | NVT | aaaamaai | 911-8 | 300050 | volbloed |  | 4d | Manueel | NVT | Keuzelijst | Manueel | ja | LT | Automatisch | x | x |  | 555192 | 1
30 | titer_A_IMM | Titer immune anti-A |  | Titer immune anti-A |  | JA | R | NVT | aaaamaaj | 38358-8 | 300020 | volbloed |  | 4d | Manueel | NVT | Keuzelijst | Manueel | ja | LT | Automatisch | x | x |  | 555170 | 3
31 | titer_B_IMM | Titer immune anti-B |  | Titer immune anti-B |  | JA | R | NVT | aaaamaak | 34464-8 | 300060 | volbloed |  | 4d | Manueel | NVT | Keuzelijst | Manueel | ja | LT | Automatisch | x | x |  | 555170 | 3
|  |  |  | Subtitel: Onregelmatige antistoffen |  | JA |  |  | c
scr_indC_1 | indC_1 | IAT 1 |  | Screenen IAT cel 1 |  | NEEN | NVT | NVT | aaaacaaa |  |  | volbloed |  |  | Automaat | Manueel | Keuzelijst | Import/manueel | JA | LT | KLB igv DP/NI | x | x |  |  | n.v.t.
scr_indC_2 | indC_2 | IAT 2 |  | Screenen IAT cel 2 |  | NEEN | NVT | NVT | aaaacaab |  |  | volbloed |  |  | Automaat | Manueel | Keuzelijst | Import/manueel | JA | LT | KLB igv DP/NI | x | x |  |  | n.v.t.
scr_indC_3 | indC_3 | IAT 3 |  | Screenen IAT cel 3 |  | NEEN | NVT | NVT | aaaacaac |  |  | volbloed |  |  | Automaat | Manueel | Keuzelijst | Import/manueel | JA | LT | KLB igv DP/NI | x | x |  |  | n.v.t.
scr_resultaat | resultaat_scr | screening |  | Opzoeken (LISS/Coombs 37°C) |  | JA | P | HistAs + opsomming | aaaacaad | 5161-5 | 400010 | volbloed |  | 6h | Automaat | Manueel | Keuzelijst | Berekening | Neen | L: LT igv niet neg - anders Automatisch | Automatisch | x | x |  | 555133 | 1
resultaat_scr_KT | resultaat_scr_KT | screening_KT |  | Opzoeken (KT) |  | NEEN | NVT | NVT | aaaacaada |  |  | volbloed |  |  | Manueel | NVT | Keuzelijst | Manueel | JA | Automatisch | KLB | x | x |  |  | n.v.t.
ABS_ID_IR_AS | ABS_ID_IRR_AS | Adsorptie irr. AS |  | Adsorptie irr. antistoffen |  | JA | R | ABS_ID_IRR_AS_T2 | aaaacaae | 168 | 400020 | volbloed |  |  | Manueel | NVT | Keuzelijst | Manueel | Neen | Automatisch | KLB | x | x |  | 554794 | 1
RBC_NUTS | RBC_NUTS | Niet uit te sluiten |  | Niet uit te sluiten specificiteiten |  | NEEN | NVT | Niet uit te sluiten specificiteit: + resultaat bij RBC_Ab_Id | aaaacaaf |  |  | volbloed |  |  | Manueel | NVT | String | Manueel | Neen | LT | KLB | x | x |  |  | n.v.t.
RBCenz_auto_ab | RBCenz_auto_ab | Enzym autocontrole |  | Autocontrole enzymen |  | NEEN | NVT | NVT | aaaacaag |  |  | volbloed |  |  | Manueel | NVT | Keuzelijst | Manueel | Neen | LT | KLB | x | x |  |  | n.v.t.
RBC_auto_ab | RBCIndC_auto_ab | IC autocontrole |  | Autocontrole Coombs |  | NEEN | NVT | NVT | aaaacaah |  |  | volbloed |  |  | Manueel | NVT | Keuzelijst | Manueel | Neen | LT | KLB | x | x |  |  | n.v.t.
RBC_Ab_ID | RBC_Ab_ID | Id. AS 1 |  | Identificatie antistof |  | JA | R | U_AS_f U_AS_HTLA U_AS_Bga | aaaacaai | 10382-0 | 400030 | volbloed |  | 5d | Manueel | NVT | Keuzelijst | Manueel | Neen | LT | KLB | x | x |  | 555192 | 1
TITER_X | X_TITER | Titer(1) |  | Titer antistof |  | JA | R | U_AS_Tit | aaaacaak | 15343-7 | 400040 | volbloed |  |  | Manueel | NVT | Keuzelijst | Manueel | JA | LT | Automatisch | x | x |  | 555170 | 3
RBC_Ab_ID2 | RBC_Ab_ID2 | Id. AS 2 |  | Identificatie antistof (2e) |  | JA | R | U_AS_f U_AS_HTLA U_AS_Bga | aaaacaal | 10383-8 | 400050 | volbloed |  |  | Manueel | NVT | Keuzelijst | Manueel | Neen | LT | KLB | x | x |  | 555192 | 1
TITER_X2 | X2_TITER | Titer(2) |  | Titer antistof 2 |  | JA | R | U_AS_Tit | aaaacaan | 99992-6 | 400060 | volbloed |  |  | Manueel | NVT | Keuzelijst | Manueel | JA | LT | Automatisch | x | x |  | 555170 | 3
RBC_Ab_ID3 | RBC_Ab_ID3 | Id. AS 3 |  | Identificatie antistof (3e) |  | JA | R | U_AS_f U_AS_HTLA U_AS_Bga | aaaacaao | 10384-6 | 400070 | volbloed |  |  | Manueel | NVT | Keuzelijst | Manueel | Neen | LT | KLB | x | x |  | 555192 | 1
TITER_X3 | X3_TITER | Titer(3) |  | Titer antistof 3 |  | JA | R | U_AS_Tit | aaaacaaq | 99992-5 | 400080 | volbloed |  |  | Manueel | NVT | Keuzelijst | Manueel | JA | LT | Automatisch | x | x |  | 555170 | 3
RBC_Ab_ID4 | RBC_Ab_ID4 | Id. AS 4 |  | Identificatie antistof (4e) |  | JA | R | U_AS_f U_AS_HTLA U_AS_Bga | aaaacaar | 261 | 400090 | volbloed |  |  | Manueel | NVT | Keuzelijst | Manueel | Neen | LT | KLB | x | x |  | 555192 | 1
TITER_X4 | X4_TITER | Titer(4) |  | Titer antistof 4 |  | JA | R | U_AS_Tit | aaaacaat | 262 | 400100 | volbloed |  |  | Manueel | NVT | Keuzelijst | Manueel | JA | LT | Automatisch | x | x |  | 555170 | 3
RBC_Ab_ID5 | RBC_Ab_ID5 | Id. AS 5 |  | Identificatie antistof (5e) |  | JA | R | U_AS_f U_AS_HTLA U_AS_Bga | aaaacaau | 263 | 400110 | volbloed |  |  | Manueel | NVT | Keuzelijst | Manueel | Neen | LT | KLB | x | x |  | 555192 | 1
TITER_X5 | X5_TITER | Titer(5) |  | Titer antistof 5 |  | JA | R | U_AS_Tit | aaaacaaw | 264 | 400120 | volbloed |  |  | Manueel | NVT | Keuzelijst | Manueel | JA | LT | Automatisch | x | x |  | 555170 | 3
RBC_Ab_ID6 | RBC_Ab_ID6 | Id. AS 6 |  | Identificatie antistof (6e) |  | JA | R | U_AS_f U_AS_HTLA U_AS_Bga | aaaacaax | 265 | 400130 | volbloed |  |  | Manueel | NVT | Keuzelijst | Manueel | Neen | LT | KLB | x | x |  | 555192 | 1
TITER_X6 | X6_TITER | Titer(6) |  | Titer antistof 6 |  | JA | R | U_AS_Tit | aaaacaaz | 266 | 400140 | volbloed |  |  | Manueel | NVT | Keuzelijst | Manueel | JA | LT | Automatisch | x | x |  | 555170 | 3
RBC_Ab_ID7 | RBC_Ab_ID7 | Id. AS 7 |  | Identificatie antistof (7e) |  | JA | R | U_AS_f U_AS_HTLA U_AS_Bga | aaaacbaa | 267 | 400150 | volbloed |  |  | Manueel | NVT | Keuzelijst | Manueel | Neen | LT | KLB | x | x |  | 555192 | 1
TITER_X7 | X7_TITER | Titer(7) |  | Titer antistof 7 |  | JA | R | U_AS_Tit | aaaacbac | 268 | 400160 | volbloed |  |  | Manueel | NVT | Keuzelijst | Manueel | JA | LT | Automatisch | x | x |  | 555170 | 3
|  |  |  | Subtitel: Kruisproeven |  | JA |  |  | i
BTM_KP | BTM_KP | kruisproef |  | Kruisproef met |  | JA | R | Info bloedselectie obv order U_O_Rh_Tekort | aaaaiaaa | 1250-0 | 500020 | volbloed |  | 4h | Automaat | Manueel | Keuzelijst | Berekening | Neen | Automatisch igv manueel - LT igv incompatibel (aut) | KLB igv incompatibel | x | x |  | 555111 | Geen
BTM_rapport | BTM_rapport | BTMrapp |  | Status bloedselectie |  | JA | R | NVT | aaaaiaab | 8264-4 | 500030 | volbloed |  |  | NVT | NVT | String | Berekening | Neen | nvt | nvt |  | x |  |  | n.v.t.
Nbestraald | Nbestraald | NBestraald |  | EnkelBestraald inactiveren |  | NEEN | NVT | NVT | aaaaiaaba |  |  | volbloed |  |  | NVT | NVT | String | Manueel | Neen | LT | KLB | x | x |  |  | n.v.t.
EC_BG_1 | EC_BG_1 | ABOD Bloedgroep |  | Bloedgroep EC |  | NEEN | NVT | NVT | aaaaiaac |  |  | volbloed |  |  | Manueel | NVT | String | Manueel | Neen | L+A: LT / G+J: Automatisch | Automatisch | x | x |  |  | n.v.t.
EC_ID_1 | EC_ID_1 | EC 1 unitnummer |  | Kruisproef met |  | NEEN | NVT | NVT | aaaaiaad |  |  | volbloed |  |  | Manueel | NVT | String | Manueel | Neen | LT | KLB | x | x |  |  | n.v.t.
IC_1 | IC_1 | indir.antiglob. Test |  | antiglobulinetest |  | NEEN | NVT | NVT | aaaaiaae |  |  | volbloed |  |  | Manueel | NVT | Keuzelijst | Manueel | Neen | LT | KLB |  | x |  |  | n.v.t.
IS_1 | IS_1 | ABO Xproef |  | Electronische kruisproef: |  | NEEN | NVT | NVT | aaaaiaaf |  |  | volbloed |  |  | Manueel | NVT | Keuzelijst | Berekening | Neen | Automatisch | Automatisch |  | x |  |  | n.v.t.
KruisProef | kruisProef_1 | kruisProef 1 |  | Resultaat kruisproef |  | NEEN | NVT | NVT | aaaaiaag |  |  | volbloed |  |  | NVT | NVT | Keuzelijst | Berekening | Neen | Automatisch | KLB igv niet neg | x | x |  | 555111 | Geen
EC_BG_2 | EC_BG_2 | ABOD Bloedgroep |  | Bloedgroep EC |  | NEEN | NVT | NVT | aaaaiaah |  |  | volbloed |  |  | Manueel | NVT | String | Manueel | Neen | L+A: LT / G+J: Automatisch | Automatisch | x | x |  |  | n.v.t.
EC_ID_2 | EC_ID_2 | EC 2 unitnummer |  | kruisproef met |  | NEEN | NVT | NVT | aaaaiaai |  |  | volbloed |  |  | Manueel | NVT | String | Manueel | Neen | LT | KLB | x | x |  |  | n.v.t.
IS_2 | IS_2 | ABO Xproef |  | Electronische kruisproef: |  | NEEN | NVT | NVT | aaaaiaaj |  |  | volbloed |  |  | Manueel | NVT | Keuzelijst | Berekening | Neen | LT | KLB |  | x |  |  | n.v.t.
IC_2 | IC_2 | indir.antiglob. Test |  | antiglobulinetest |  | NEEN | NVT | NVT | aaaaiaak |  |  | volbloed |  |  | Manueel | NVT | Keuzelijst | Manueel | Neen | Automatisch | Automatisch |  | x |  |  | n.v.t.
kruisProef_2 | kruisProef_2 | kruisproef 2 |  | Kruisproef 2 |  | NEEN | NVT | NVT | aaaaiaal |  |  | volbloed |  |  | NVT | NVT | Keuzelijst | Berekening | Neen | Automatisch | KLB igv niet neg | x | x |  | 555111 | Geen
CryoECL_KP | CryoECL_KP | CryoECL_KP |  | Kruisproef cryo ECL |  | NEEN | P | NVT | aaaaiaala |  |  | CryoECL_VIAL |  |  | Manueel | NVT | Keuzelijst | Manueel | JA | Automatisch | KLB igv niet neg | x | x |  |  | n.v.t.
L_bloedgroep_gekend | L_bloedgroep_gekend | Gekende bloedgroep |  | gekende bloedgroep |  | NEEN | NVT | NVT | aaaaiaam |  |  | volbloed |  |  | NVT | NVT | Keuzelijst | Berekening | Neen | Automatisch | Automatisch |  | x |  |  | n.v.t.
L_resusondergr_gekend | L_resusondergr_gekend | Gekende ondergroepen |  | Resusondergroepen |  | NEEN | NVT | NVT | aaaaiaan |  |  | volbloed |  |  | NVT | NVT | Keuzelijst | Berekening | Neen | Automatisch | Automatisch |  | x |  |  | n.v.t.
Hemovigilantie | Hemovigilantie | Transfusie-incident |  | Transfusie-incident |  | JA | R | Hemovigilantie_TRANSFUSIEREACTIE Hemovigilantie_VOORVAL | aaaaiaao | 46268-9 | 1900070 | volbloed |  |  | NVT | NVT | Keuzelijst | Manueel | Neen | Automatisch | KLB | x | x |  |  | n.v.t.
ControleXproef | ControleXproef | Controle kruisproef |  | Controle urgente kruisproeven |  | NEEN | NVT | NVT | aaaaiaap | 7132 |  | volbloed |  |  | Manueel | NVT | Keuzelijst | Manueel | Neen | Automatisch | KLB igv incompatibel |  | x |  |  | n.v.t.
Octaplas | Octaplas | Octaplas |  | aantal Octaplas SD Plasma |  | NEEN | NVT | NVT | aaaaiaaq |  |  | volbloed |  |  | NVT | NVT | Keuzelijst | Manueel | Neen | Automatisch | Automatisch |  | x |  |  | n.v.t.
|  |  |  | Subtitel: Koude agglutininen |  | JA |  |  | k
Kagg | KAgg | Koude Agglutininen |  | Opzoeken KA |  | JA | P | NVT | aaaakaaa | 5097-1 | 600010 | volbloed |  |  | Manueel | NVT | Keuzelijst | Manueel | Neen | LT | KLB igv pos | x | x |  | 555295 | 1
SPEC_KA | SPEC_KA | Identificatie KA |  | Identificatie KA |  | JA | R | NVT | aaaakaab | 32672-8 | 600020 | volbloed |  |  | Manueel | NVT | Keuzelijst | Manueel | Neen | LT | KLB | x | x |  |  | n.v.t.
TITER_KA | TITER_KA | Titer KA |  | Titer KA (4°C) |  | JA | R | Titer_KA_CNF_T1 U_KA | aaaakaac | 5098-9 | 600030 | volbloed |  |  | Manueel | NVT | Keuzelijst | Manueel | Neen | LT | KLB | x | x |  | 555310 | 1
Therm_ampl_ka | THERM_AMPL_KA | Thermische ampl. KA |  | Thermische amplitude KA |  | JA | R | NVT | aaaakaad | 170 | 600040 | volbloed |  |  | Manueel | NVT | Keuzelijst | Manueel | Neen | Automatisch | KLB | x | x |  | 554816 | 1
|  |  |  | Subtitel: Directe Antiglobuline test |  | JA |  |  | e
DAT | DAT | DAT |  | DAT reactiviteit |  | NEEN | NVT | NVT | aaaaeaaa |  |  | volbloed |  |  | Automaat | Manueel | Keuzelijst | Import/manueel | JA | Automatisch igv automaat - LT igv manueel | Automatisch |  | x |  |  | n.v.t.
22m | dir_coombs | DAT interpr |  | DAT |  | JA | P | U_DAT_neo | aaaaeaac | 1007-4 | 700010 | volbloed |  |  | Automaat | Manueel | Keuzelijst | Berekening | Neen | Automatisch | KLB igv niet neg | x | x |  | 555214 | 1
dc_cont | dc_cont | DC/cont |  | Controle DAT |  | NEEN | NVT | NVT | aaaaeaad |  |  | volbloed |  |  | Automaat | Manueel | Keuzelijst | Manueel | JA | Automatisch igv automaat - LT igv manueel | Automatisch |  | x |  |  | n.v.t.
IgG_DC_R | IgG_DC_R | DC/IgG |  | DAT met anti-IgG reactiviteit |  | NEEN | NVT | NVT | aaaaeaae |  |  | volbloed |  |  | Automaat | Manueel | Keuzelijst | Manueel | JA | Automatisch igv automaat - LT igv manueel | Automatisch |  | x |  |  | n.v.t.
DC_IgG | DC_igG | DAT/IgG |  | DAT interpretatie IgG |  | JA | R | Reactiesterkte: + waarde | aaaaeaaf | 1006-6 | 700020 | volbloed |  |  | Automaat | Manueel | Keuzelijst | Berekening | Neen | Automatisch | KLB | x | x |  | 555236 | 4
| C3bd_DC_R | DC/C3b/C3d |  | DAT met anti-C3b reactiviteit |  | NEEN | NVT | NVT | aaaaeaak |  |  | volbloed |  |  | Automaat | Manueel | Keuzelijst | Manueel | JA | Automatisch igv automaat - LT igv manueel | Automatisch |  | x |  |  | n.v.t.
| dc_C3 | DAT/C3b/C3d |  | DAT interpretatie C3b/C3d |  | JA | R | Reactiesterkte: + waarde | aaaaeaan | 54410-6 | 700050 | volbloed |  |  | Automaat | Manueel | Keuzelijst | Berekening | Neen | Automatisch | KLB | x | x |  | 555236 | 4
eluaatR | eluaatR | pos/neg eluaat |  | Eluaat |  | JA | R | NVT | aaaaeaao | 99992-0 | 700070 | volbloed |  | 4d | Manueel | NVT | Keuzelijst | Manueel | Neen | LT | KLB | x | x |  | 555251 | 1
identificatieR | identificatieR | identificatie eluaat |  | identificatie |  | JA | R | U_AS_f U_AS_HTLA U_AS_Bga | aaaaeaap | 99991-9 | 700080 | volbloed |  |  | Manueel | NVT | Keuzelijst | Manueel | Neen | LT | KLB | x | x |  |  | n.v.t.
identificatieR2 | identificatieR2 | identific. eluaat 2 |  | identificatie eluaat (2e) |  | JA | R | U_AS_f U_AS_HTLA U_AS_Bga | aaaaeaaq | 1010 | 700090 | volbloed |  |  | Manueel | NVT | Keuzelijst | Manueel | Neen | LT | KLB | x | x |  |  | n.v.t.
identificatieR3 | identificatieR3 | identific. eluaat 3 |  | identificatie eluaat (3e) |  | JA | R | U_AS_f U_AS_HTLA U_AS_Bga | aaaaeaar | 1012 | 700100 | volbloed |  |  | Manueel | NVT | Keuzelijst | Manueel | Neen | LT | KLB | x | x |  |  | n.v.t.
identificatieR4 | identificatieR4 | identific. eluaat 4 |  | identificatie eluaat (4e) |  | JA | R | U_AS_f U_AS_HTLA U_AS_Bga | aaaaeaas | 1014 | 700110 | volbloed |  |  | Manueel | NVT | Keuzelijst | Manueel | Neen | LT | KLB | x | x |  |  | n.v.t.
|  |  |  | Subtitel: Andere bepalingen |  | JA |  |  | o
MinorIC | MinorIC | MinorIC |  | antiglobulinetest minor |  | NEEN | NVT | NVT | aaaaoaaa |  |  | volbloed |  |  | Manueel | NVT | Keuzelijst | Manueel | JA | LT | Automatisch |  |  |  |  | n.v.t.
MinorIS | MinorIS | MinorIS |  | directe agglutinatie minor |  | NEEN | NVT | NVT | aaaaoaab |  |  | volbloed |  |  | Manueel | NVT | Keuzelijst | Manueel | JA | LT | Automatisch |  |  |  |  | n.v.t.
Minor_KP | Minor_KP | Minor kruisproef |  | Minor kruisproef |  | JA | P | NVT | aaaaoaac | 1255-9 | 900020 | volbloed |  |  | NVT | NVT | Keuzelijst | Berekening | Neen | Automatisch | KLB |  |  |  | 555111 | Geen
MajorIC | MajorIC | MajorIC |  | antiglobulinetest major |  | NEEN | NVT | NVT | aaaaoaad |  |  | volbloed |  |  | Manueel | NVT | Keuzelijst | Manueel | JA | LT | Automatisch |  |  |  |  | n.v.t.
MajorIS | MajorIS | MajorIS |  | directe agglutinatie major |  | NEEN | NVT | NVT | aaaaoaae |  |  | volbloed |  |  | Manueel | NVT | Keuzelijst | Manueel | JA | LT | Automatisch |  |  |  |  | n.v.t.
Major_KP | Major_KP | Major kruisproef |  | Major kruisproef |  | JA | P | NVT | aaaaoaaf | 1254-2 | 900030 | volbloed |  |  | NVT | NVT | Keuzelijst | Berekening | Neen | Automatisch | KLB |  |  |  | 555111 | Geen
EC_ID_Fam | EC_ID_Fam | Id donor |  | Kruisproef met |  | JA | P | NVT | aaaaoaag | 99943-3 | 900010 | volbloed |  |  | Manueel | NVT | String | Manueel | Neen | LT | Automatisch |  |  |  |  | n.v.t.
|  |  |  | Subtitel: Commentaar bij de bepalingen |  | JA |  |  | u
Opm | Opm | Opmerking |  | Opmerkingen: |  | JA | R | NVT | aaaauaaa | 8251-1 | 1900010 | volbloed |  |  | NVT | NVT | String | Manueel | Neen | LT | KB | x |  |  |  | n.v.t.
Opm_TS | Opm_TS | Opmerking |  | Opmerkingen: |  | NEEN | NVT | NVT | aaaauaab |  |  | volbloed |  |  | NVT | NVT | String | Berekening | Neen | Automatisch | Automatisch |  |  |  |  | n.v.t.
Besluit | Besluit | Besluit |  | Besluit |  | JA | R | NVT | aaaauaac | 2949 | 1900015 | volbloed |  |  | NVT | NVT | String | Manueel | Neen | LT | KLB | x |  |  |  | n.v.t.
Spec_Vereisten | Spec_Vereisten | Speciale vereisten |  | Speciale vereisten |  | NEEN | NVT | NVT | aaaauaad |  |  | volbloed |  |  | NVT | NVT | String | Manueel | Neen | Automatisch | Automatisch |  |  |  |  | n.v.t.
AanmeldenABOiTX | AanmeldenABOiTX | Aanmelden ABOiTX |  | ABOi TX |  | NEEN | NVT | NVT | aaaauaag |  |  | volbloed |  |  | NVT | NVT | Keuzelijst | Manueel | Neen | Automatisch | Automatisch |  |  |  |  | n.v.t.
AanmeldenBMTpat | AanmeldenBMTpat | AanmeldenBMTpat |  | BMT patient |  | NEEN | NVT | NVT | aaaauaah |  |  | volbloed |  |  | NVT | NVT | Keuzelijst | Manueel | Neen | Automatisch | Automatisch |  |  |  |  | n.v.t.
Login | Login | Login |  | Login interQC |  | NEEN | NVT | NVT | aaaauaai |  |  | volbloed |  |  | NVT | NVT | String | Manueel | Neen | Automatisch | Automatisch |  | x |  |  | n.v.t.
| Prestataris | Prestataris |  | Prestataris van het order |  | NEEN | NVT | NVT | aaaauaaj | 16259 | 1900080 | volbloed |  |  | NVT | NVT | String | Berekening | Neen | Automatisch | Automatisch |  |  |  |  | n.v.t.
|  |  |  | Subtitel: E-orders |  | JA |  |  | w
INF_008 !VERPLICHT | INF_008 | INF_008 |  | Planningsdatum op aanvraagformulier bloedproducten |  | NEEN | NVT | NVT | aaaawaaa |  |  | volbloed |  |  | NVT | NVT | String | Berekening | Neen | Automatisch | Automatisch |  |  |  |  | n.v.t.
INF_009 !VERPLICHT | INF_009 | INF_009 |  | Bestemming op aanvraagformulier bloedproducten |  | NEEN | NVT | NVT | aaaawaab |  |  | volbloed |  |  | NVT | NVT | String | Berekening | Neen | Automatisch | Automatisch |  |  |  |  | n.v.t.
INF_010 | INF_010 | INF_010 |  | Intra uteriene transfusie op aanvraagformulier bloedproducten |  | NEEN | NVT | NVT | aaaawaac |  |  | volbloed |  |  | NVT | NVT | Keuzelijst | Berekening | Neen | Automatisch | Automatisch |  |  |  |  | n.v.t.
INF_011 | INF_011 | INF_011 |  | Wisseltransfusie op aanvraagformulier bloedproducten |  | NEEN | NVT | NVT | aaaawaad |  |  | volbloed |  |  | NVT | NVT | Keuzelijst | Berekening | Neen | Automatisch | Automatisch |  |  |  |  | n.v.t.
INF_012 | INF_012 | INF_012 |  | Gewassen aangevraagd op aanvraagformulier bloedproducten |  | NEEN | NVT | NVT | aaaawaae |  |  | volbloed |  |  | NVT | NVT | Keuzelijst | Berekening | Neen | Automatisch | Automatisch |  |  |  |  | n.v.t.
INF_014 | INF_014 | INF_014 |  | Massale transfusie bij kind < 1 j |  | NEEN | NVT | NVT | aaaawaaf |  |  | volbloed |  |  | NVT | NVT | Keuzelijst | Berekening | Neen | Automatisch | Automatisch |  |  |  |  | n.v.t.
INF_015 | INF_015 | INF_015 |  | Bestraald aangevraagd op aanvraagformulier bloedproducten |  | NEEN | NVT | NVT | aaaawaag |  |  | volbloed |  |  | NVT | NVT | Keuzelijst | Berekening | Neen | Automatisch | Automatisch |  |  |  |  | n.v.t.
INF_017 | INF_017 | INF_017 |  | Autologe bloedproducten beschikbaar ingevuld op aanvraagformulier bloedproducten |  | NEEN | NVT | NVT | aaaawaah |  |  | volbloed |  |  | NVT | NVT | Keuzelijst | Berekening | Neen | Automatisch | Automatisch |  |  |  |  | n.v.t.
INF_018 | INF_018 | INF_018 |  | Gewicht patiënt op aanvraagformulier bloedproducten |  | NEEN | NVT | NVT | aaaawaai |  |  | volbloed |  |  | NVT | NVT | Numeriek | Berekening | Neen | Automatisch | Automatisch |  |  |  |  | n.v.t.
INF_020 | INF_020 | INF_020 |  | Voorbehouden Eéndonorplaatjesconcentraat |  | NEEN | NVT | NVT | aaaawaaj |  |  | volbloed |  |  | NVT | NVT | Keuzelijst | Berekening | Neen | Automatisch | Automatisch |  |  |  |  | n.v.t.
INF_022 | INF_022 | INF_022 |  | Cryosupernatant verwijderd ingevuld op aanvraagformulier bloedproducten |  | NEEN | NVT | NVT | aaaawaak |  |  | volbloed |  |  | NVT | NVT | Keuzelijst | Berekening | Neen | Automatisch | Automatisch |  |  |  |  | n.v.t.
INF_023 | INF_023 | INF_023 |  | Zuigeling unit volume op aanvraagformulier bloedproducten |  | NEEN | NVT | NVT | aaaawaaka |  |  | volbloed |  |  | NVT | NVT | Keuzelijst | Berekening | Neen | Automatisch | Automatisch |  |  |  |  | n.v.t.
INF_024 | INF_024 | INF_024 |  | Commentaar op aanvraagformulier bloedproducten |  | NEEN | NVT | NVT | aaaawaal |  |  | volbloed |  |  | NVT | NVT | String | Berekening | Neen | Automatisch | Automatisch |  |  |  |  | n.v.t.
INF_026 | INF_026 | INF_026 |  | Erythrocytenconcentraat type zuigeling gevraagd |  | NEEN | NVT | NVT | aaaawaam |  |  | volbloed |  |  | NVT | NVT | String | Berekening | Neen | Automatisch | Automatisch |  |  |  |  | n.v.t.
INF_028 | INF_028 | INF_028 |  | Telefoon nummer aanvragende arts |  | NEEN | NVT | NVT | aaaawaan |  |  | volbloed |  |  | NVT | NVT | String | Berekening | Neen | Automatisch | Automatisch |  |  |  |  | n.v.t.
INF_029 | INF_029 | INF_029 |  | Cross and hold |  | NEEN | NVT | NVT | aaaawaao |  |  | volbloed |  |  | NVT | NVT | String | Berekening | Neen | Automatisch | Automatisch |  |  |  |  | n.v.t.
INF_030 | INF_030 | INF_030 |  | Wisseltransfusie met gereconstitueerd volbloed |  | NEEN | NVT | NVT | aaaawaap |  |  | volbloed |  |  | NVT | NVT | String | Berekening | Neen | Automatisch | Automatisch |  |  |  |  | n.v.t.
INF_031 | INF_031 | INF_031 |  | Speciale levering (UZG) |  | NEEN | NVT | NVT | aaaawaaq |  |  | volbloed |  |  | NVT | NVT | String | Berekening | Neen | Automatisch | Automatisch |  |  |  |  | n.v.t.
INF_032 | INF_032 | INF_032 |  | Amnionpatch ? |  | NEEN | NVT | NVT | aaaawaar |  |  | volbloed |  |  | NVT | NVT | String | Berekening | Neen | Automatisch | Automatisch |  |  |  |  | n.v.t.
UZG001 | UZG001 | UZG001 |  | INF_UZG materiaal volbloed |  | NEEN | NVT | NVT | aaaawbaa |  |  | volbloed |  |  | NVT | NVT | String | Berekening | Neen | Automatisch | Automatisch |  |  |  |  | n.v.t.
UZG002 | UZG002 | UZG002 |  | INF_UZG bloedgroepbepaling |  | NEEN | NVT | NVT | aaaawbab |  |  | volbloed |  |  | NVT | NVT | String | Berekening | Neen | Automatisch | Automatisch |  |  |  |  | n.v.t.
UZG003 | UZG003 | UZG003 |  | INF_UZG resusondergroepen |  | NEEN | NVT | NVT | aaaawbac |  |  | volbloed |  |  | NVT | NVT | String | Berekening | Neen | Automatisch | Automatisch |  |  |  |  | n.v.t.
UZG004 | UZG004 | UZG004 |  | INF_UZG Kell |  | NEEN | NVT | NVT | aaaawbad |  |  | volbloed |  |  | NVT | NVT | String | Berekening | Neen | Automatisch | Automatisch |  |  |  |  | n.v.t.
UZG005 | UZG005 | UZG005 |  | INF_UZG cellano |  | NEEN | NVT | NVT | aaaawbae |  |  | volbloed |  |  | NVT | NVT | String | Berekening | Neen | Automatisch | Automatisch |  |  |  |  | n.v.t.
UZG006 | UZG006 | UZG006 |  | INF_UZG Jka |  | NEEN | NVT | NVT | aaaawbaf |  |  | volbloed |  |  | NVT | NVT | String | Berekening | Neen | Automatisch | Automatisch |  |  |  |  | n.v.t.
UZG007 | UZG007 | UZG007 |  | INF_UZG Jkb |  | NEEN | NVT | NVT | aaaawbag |  |  | volbloed |  |  | NVT | NVT | String | Berekening | Neen | Automatisch | Automatisch |  |  |  |  | n.v.t.
UZG008 | UZG008 | UZG008 |  | INF_UZG Lea |  | NEEN | NVT | NVT | aaaawbah |  |  | volbloed |  |  | NVT | NVT | String | Berekening | Neen | Automatisch | Automatisch |  |  |  |  | n.v.t.
UZG009 | UZG009 | UZG009 |  | INF_UZG Leb |  | NEEN | NVT | NVT | aaaawbai |  |  | volbloed |  |  | NVT | NVT | String | Berekening | Neen | Automatisch | Automatisch |  |  |  |  | n.v.t.
UZG010 | UZG010 | UZG010 |  | INF_UZG M antigeen |  | NEEN | NVT | NVT | aaaawbaj |  |  | volbloed |  |  | NVT | NVT | String | Berekening | Neen | Automatisch | Automatisch |  |  |  |  | n.v.t.
UZG011 | UZG011 | UZG011 |  | INF_UZG N antigeen |  | NEEN | NVT | NVT | aaaawbak |  |  | volbloed |  |  | NVT | NVT | String | Berekening | Neen | Automatisch | Automatisch |  |  |  |  | n.v.t.
UZG012 | UZG012 | UZG012 |  | INF_UZG S antigeen |  | NEEN | NVT | NVT | aaaawbal |  |  | volbloed |  |  | NVT | NVT | String | Berekening | Neen | Automatisch | Automatisch |  |  |  |  | n.v.t.
UZG013 | UZG013 | UZG013 |  | INF_UZG s antigeen |  | NEEN | NVT | NVT | aaaawbam |  |  | volbloed |  |  | NVT | NVT | String | Berekening | Neen | Automatisch | Automatisch |  |  |  |  | n.v.t.
UZG015 | UZG015 | UZG015 |  | INF_UZG Cw antigeen |  | NEEN | NVT | NVT | aaaawban |  |  | volbloed |  |  | NVT | NVT | String | Berekening | Neen | Automatisch | Automatisch |  |  |  |  | n.v.t.
UZG018 | UZG018 | UZG018 |  | INF_UZG T antigeen |  | NEEN | NVT | NVT | aaaawbao |  |  | volbloed |  |  | NVT | NVT | String | Berekening | Neen | Automatisch | Automatisch |  |  |  |  | n.v.t.
UZG019 | UZG019 | UZG019 |  | INF_UZG Fya antigeen |  | NEEN | NVT | NVT | aaaawbap |  |  | volbloed |  |  | NVT | NVT | String | Berekening | Neen | Automatisch | Automatisch |  |  |  |  | n.v.t.
UZG020 | UZG020 | UZG020 |  | INF_UZG Fyb antigeen |  | NEEN | NVT | NVT | aaaawbaq |  |  | volbloed |  |  | NVT | NVT | String | Berekening | Neen | Automatisch | Automatisch |  |  |  |  | n.v.t.
UZG021 | UZG021 | UZG021 |  | INF_UZG Lua antigeen |  | NEEN | NVT | NVT | aaaawbar |  |  | volbloed |  |  | NVT | NVT | String | Berekening | Neen | Automatisch | Automatisch |  |  |  |  | n.v.t.
UZG022 | UZG022 | UZG022 |  | INF_UZG Lub antigeen |  | NEEN | NVT | NVT | aaaawbas |  |  | volbloed |  |  | NVT | NVT | String | Berekening | Neen | Automatisch | Automatisch |  |  |  |  | n.v.t.
UZG023 | UZG023 | UZG023 |  | INF_UZG Kpa antigeen |  | NEEN | NVT | NVT | aaaawbat |  |  | volbloed |  |  | NVT | NVT | String | Berekening | Neen | Automatisch | Automatisch |  |  |  |  | n.v.t.
UZG024 | UZG024 | UZG024 |  | INF_UZG Kpb antigeen |  | NEEN | NVT | NVT | aaaawbau |  |  | volbloed |  |  | NVT | NVT | String | Berekening | Neen | Automatisch | Automatisch |  |  |  |  | n.v.t.
UZG027 | UZG027 | UZG027 |  | INF_UZG zwakke/partiele D (moleculair) |  | NEEN | NVT | NVT | aaaawbav |  |  | volbloed |  |  | NVT | NVT | String | Berekening | Neen | Automatisch | Automatisch |  |  |  |  | n.v.t.
UZG028 | UZG028 | UZG028 |  | INF_UZG antistofscreening |  | NEEN | NVT | NVT | aaaawbaw |  |  | volbloed |  |  | NVT | NVT | String | Berekening | Neen | Automatisch | Automatisch |  |  |  |  | n.v.t.
UZG029 | UZG029 | UZG029 |  | INF_UZG identificatie antistoffen |  | NEEN | NVT | NVT | aaaawbax |  |  | volbloed |  |  | NVT | NVT | String | Berekening | Neen | Automatisch | Automatisch |  |  |  |  | n.v.t.
UZG030 | UZG030 | UZG030 |  | INF_UZG titratie antistoffen |  | NEEN | NVT | NVT | aaaawbay |  |  | volbloed |  |  | NVT | NVT | String | Berekening | Neen | Automatisch | Automatisch |  |  |  |  | n.v.t.
UZG031 | UZG031 | UZG031 |  | INF_UZG anti A en anti B |  | NEEN | NVT | NVT | aaaawbaz |  |  | volbloed |  |  | NVT | NVT | String | Berekening | Neen | Automatisch | Automatisch |  |  |  |  | n.v.t.
UZG033 | UZG033 | UZG033 |  | INF_UZG titratie natuurlijke anti A |  | NEEN | NVT | NVT | aaaawbba |  |  | volbloed |  |  | NVT | NVT | String | Berekening | Neen | Automatisch | Automatisch |  |  |  |  | n.v.t.
UZG034 | UZG034 | UZG034 |  | INF_UZG titratie immuun anti A |  | NEEN | NVT | NVT | aaaawbbb |  |  | volbloed |  |  | NVT | NVT | String | Berekening | Neen | Automatisch | Automatisch |  |  |  |  | n.v.t.
UZG035 | UZG035 | UZG035 |  | INF_UZG titratie natuurlijke anti B |  | NEEN | NVT | NVT | aaaawbbc |  |  | volbloed |  |  | NVT | NVT | String | Berekening | Neen | Automatisch | Automatisch |  |  |  |  | n.v.t.
UZG036 | UZG036 | UZG036 |  | INF_UZG titratie immuun anti B |  | NEEN | NVT | NVT | aaaawbbd |  |  | volbloed |  |  | NVT | NVT | String | Berekening | Neen | Automatisch | Automatisch |  |  |  |  | n.v.t.
UZG037 | UZG037 | UZG037 |  | INF_UZG opzoeken koude agglutininen |  | NEEN | NVT | NVT | aaaawbbe |  |  | volbloed |  |  | NVT | NVT | String | Berekening | Neen | Automatisch | Automatisch |  |  |  |  | n.v.t.
UZG038 | UZG038 | UZG038 |  | INF_UZG identificatie en titratie koude agglutininen |  | NEEN | NVT | NVT | aaaawbbf |  |  | volbloed |  |  | NVT | NVT | String | Berekening | Neen | Automatisch | Automatisch |  |  |  |  | n.v.t.
UZG039 | UZG039 | UZG039 |  | INF_UZG identificatie en titratie koude agglutininen |  | NEEN | NVT | NVT | aaaawbbg |  |  | volbloed |  |  | NVT | NVT | String | Berekening | Neen | Automatisch | Automatisch |  |  |  |  | n.v.t.
UZG040 | UZG040 | UZG040 |  | INF_UZG Directe Coombs opzoeken |  | NEEN | NVT | NVT | aaaawbbh |  |  | volbloed |  |  | NVT | NVT | String | Berekening | Neen | Automatisch | Automatisch |  |  |  |  | n.v.t.
UZG041 | UZG041 | UZG041 |  | INF_UZG Directe Coombs differentiatie |  | NEEN | NVT | NVT | aaaawbbi |  |  | volbloed |  |  | NVT | NVT | String | Berekening | Neen | Automatisch | Automatisch |  |  |  |  | n.v.t.
UZG042 | UZG042 | UZG042 |  | INF_UZG Directe Coombs elutie |  | NEEN | NVT | NVT | aaaawbbj |  |  | volbloed |  |  | NVT | NVT | String | Berekening | Neen | Automatisch | Automatisch |  |  |  |  | n.v.t.
UZG043 | UZG043 | UZG043 |  | INF_UZG Kleihauer |  | NEEN | NVT | NVT | aaaawbbk |  |  | volbloed |  |  | NVT | NVT | String | Berekening | Neen | Automatisch | Automatisch |  |  |  |  | n.v.t.
UZG077 | UZG077 | Andere antigenen |  | INF_UZG (andere) antigenen |  | NEEN | NVT | NVT | aaaawbbl |  |  | volbloed |  |  | NVT | NVT | String | Berekening | Neen | Automatisch | Automatisch |  |  |  |  | n.v.t.
UZG093 | UZG093 | UZG093 |  | INF_UZG Type en Screen |  | NEEN | NVT | NVT | aaaawbbm |  |  | volbloed |  |  | NVT | NVT | String | Berekening | Neen | Automatisch | Automatisch |  |  |  |  | n.v.t.
UZG094 | UZG094 | Inf.AG: StamcelTX |  | Info bij aanvraag andere antigenen: Stamceltransplantatie |  | NEEN | NVT | NVT | aaaawbbn |  |  | volbloed |  |  | NVT | NVT | String | Berekening | Neen | Automatisch | Automatisch |  |  |  |  | n.v.t.
UZG095 | UZG095 | Inf.AG: Hemoglob.pat |  | Info bij aanvraag andere antigenen: Hemoglobinopathie |  | NEEN | NVT | NVT | aaaawbbo |  |  | volbloed |  |  | NVT | NVT | String | Berekening | Neen | Automatisch | Automatisch |  |  |  |  | n.v.t.
UZG096 | UZG096 | Inf.AG: Interfer.med |  | Info bij aanvraag andere antigenen: Interfererende medicatie |  | NEEN | NVT | NVT | aaaawbbp |  |  | volbloed |  |  | NVT | NVT | String | Berekening | Neen | Automatisch | Automatisch |  |  |  |  | n.v.t.
UZG097 | UZG097 | Inf.AG: Andere |  | Info bij aanvraag andere antigenen: Andere |  | NEEN | NVT | NVT | aaaawbbq |  |  | volbloed |  |  | NVT | NVT | String | Berekening | Neen | Automatisch | Automatisch |  |  |  |  | n.v.t.
UZG098 | UZG098 | Inf.OAS: Na anti-D |  | Info bij aanvraag screening OAS: na anti-D toediening |  | NEEN | NVT | NVT | aaaawbbr |  |  | volbloed |  |  | NVT | NVT | String | Berekening | Neen | Automatisch | Automatisch |  |  |  |  | n.v.t.
DummyEad | DummyEad | DummyEad |  | Dummy test om orderaanvraag vanuit GHB door te sturen met als enig doel de patiëntgegevens in Glims te krijgen. Test wordt automatisch ingevuld. |  | NEEN | NVT | NVT | aaaawcaa |  |  | volbloed |  |  | NVT | NVT | String | Berekening | Neen | Automatisch | Automatisch |  |  |  |  | n.v.t.
Dummy_8244 | dummy_8244 | dummy_8244 |  | Dummy test voor aanvraag screening na anti-D toediening |  | NEEN | NVT | NVT | aaaawcaaa |  |  | volbloed |  |  | NVT | NVT | String | Berekening | Neen | Automatisch | Automatisch |  |  |  |  | n.v.t.
SES1 | SES1 | SES1 |  | IH: Informatieve test met reden RIZIV terugbetaling Diagnoseregel 33 bij aanvraag andere bloedgroepen |  | NEEN | NVT | NVT | aaaawcab |  |  | volbloed |  |  | NVT | NVT | String | Import | Neen | Automatisch | Automatisch |  |  |  |  | n.v.t.
SES2 | SES2 | SES2 |  | IH: Informatieve test met reden RIZIV terugbetaling Diagnoseregel 34 bij aanvraag onregelmatige erytrocyten antistoffen |  | NEEN | NVT | NVT | aaaawcac |  |  | volbloed |  |  | NVT | NVT | String | Import | Neen | Automatisch | Automatisch |  |  |  |  | n.v.t.
SES3 | SES3 | SES3 |  | IH: Informatieve test met Indicatie bij aanvraag anti-A en anti-B |  | NEEN | NVT | NVT | aaaawcad |  |  | volbloed |  |  | NVT | NVT | String | Import | Neen | Automatisch | Automatisch |  |  |  |  | n.v.t.
SES4 | SES4 | SES4 |  | IH: Informatieve test UZG met klinische inlichtingen bij bloedaanvraag |  | NEEN | NVT | NVT | aaaawcae |  |  | volbloed |  |  | NVT | NVT | String | Import | Neen | Automatisch | Automatisch |  |  |  |  | n.v.t.
SES5 | SES5 | SES5 |  | IH: Informatieve test UZG met tel.nr. aanvragende arts |  | NEEN | NVT | NVT | aaaawcaf |  |  | volbloed |  |  | NVT | NVT | String | Import | Neen | Automatisch | Automatisch |  |  |  |  | n.v.t.
SES6 | SES6 | SES6 |  | IH: Informatieve test UZG met bestemming bloedproducten |  | NEEN | NVT | NVT | aaaawcag |  |  | volbloed |  |  | NVT | NVT | String | Import | Neen | Automatisch | Automatisch |  |  |  |  | n.v.t.
SES7 | SES7 | SES7 |  | IH: Informatieve test UZG met aangevraagde speciale bloedgroepen |  | NEEN | NVT | NVT | aaaawcah |  |  | volbloed |  |  | NVT | NVT | String | Import | Neen | Automatisch | Automatisch |  |  |  |  | n.v.t.
SES8 | SES8 | SES8 |  | Informatieve test UZG Type en screen aangevraagd |  | NEEN | NVT | NVT | aaaawcai |  |  | volbloed |  |  | NVT | NVT | String | Import | Neen | Automatisch | Automatisch |  |  |  |  | n.v.t.
SES9 | SES9 | SES9 |  | Informatieve test UZG: speciale levering |  | NEEN | NVT | NVT | aaaawcaj |  |  | volbloed |  |  | NVT | NVT | String | Import | Neen | Automatisch | Automatisch |  |  |  |  | n.v.t.
SES10 | SES10 | SES10 |  | Informatieve test UZG met planningsdatum en uur |  | NEEN | NVT | NVT | aaaawcak |  |  | volbloed |  |  | NVT | NVT | String | Import | Neen | Automatisch | Automatisch |  |  |  |  | n.v.t.
DummyVolbloed | DummyVolbloed | DummyVolbloed |  | Dummy test om volbloed aan te vragen bij orders met EC aanvraag (staal aanwezig) |  | NEEN | NVT | NVT | aaaawcal |  |  | volbloed |  |  | NVT | NVT | String | Berekening | Neen | Automatisch | Automatisch |  |  |  |  | n.v.t.
|  |  |  | Subtitel: Dummy testen |  | JA |  |  | y
dummyUZA | dummyUZA | DummyUZA |  | Order aangemaakt voor UZA |  | HL7 | R | NVT | aaaayaaa | 7027 | 2200010 | volbloed |  |  | NVT | NVT | String | Berekening | Neen | Automatisch | Automatisch |  |  |  |  | n.v.t.
REFID | REFID | REFID |  | Dummy test voor WP REFID |  | NEEN | NVT | NVT | aaaayaab |  |  | volbloed |  |  | NVT | NVT | Keuzelijst | Berekening | Neen | Automatisch | Automatisch | x |  |  |  | n.v.t.
NIResultaat | NIResultaat | NIResultaat |  | NI Resultaat |  | NEEN | NVT | NVT | aaaayaac |  |  | volbloed |  |  | NVT | NVT | Keuzelijst | Berekening | Neen | Automatisch | Automatisch | x |  |  |  | n.v.t.
DummyOA_TS | DummyOA_TS | DummyOA_TS |  | Object attribuut Type and Screen |  | NEEN | NVT | NVT | aaaayaada |  |  | volbloed |  |  | NVT | NVT | Keuzelijst | Berekening | Neen | Automatisch | Automatisch |  |  |  |  | n.v.t.
DummyTS | DummyTS | DummyTS |  | Status Type and Screen |  | JA | R | NVT | aaaayaad | 55197-8 | 2200020 | volbloed |  |  | NVT | NVT | Keuzelijst | Berekening | Neen | Automatisch | Automatisch |  |  |  |  | n.v.t.
| I_RefNr | Ref Nr |  | Referentienummer EKE |  | NEEN | NVT | NVT | aaaayaaf |  |  | volbloed |  |  | NVT | NVT | String | Manueel | Neen | Automatisch | Automatisch | x |  |  |  | n.v.t.
| I_Deadline | Deadline |  | Deadline EKE |  | NEEN | NVT | NVT | aaaayaag |  |  | volbloed |  |  | NVT | NVT | String | Manueel | Neen | Automatisch | Automatisch | x |  |  |  | n.v.t.
| DummyUZB | DummyUZB |  | Dummy test om orderaanvraag vanuit UZB door te sturen bij orders waarin enkel bloedproducten zijn aangevraagd |  | NEEN | P | NVT | aaaayaah |  |  | volbloed |  |  | NVT | NVT | String | Berekening | Neen | Automatisch | Automatisch |  |  |  |  | n.v.t.
Note on A272: akeerema: nog te verwijderen, momenteel in gebruik in UZG

## Aanvraagcodes BP 20170328
Aanvraagcode | Bloedproduct
EC
EC01 | Erythrocytenconcentraat 1 eenheid
EC02 | Erythrocytenconcentraat 2 eenheden
EC03 | Erythrocytenconcentraat 3 eenheden
EC04 | Erythrocytenconcentraat 4 eenheden
EC05 | Erythrocytenconcentraat 5 eenheden
EC06 | Erythrocytenconcentraat 6 eenheden
EC07 | Erythrocytenconcentraat 7 eenheden
EC08 | Erythrocytenconcentraat 8 eenheden
EC09 | Erythrocytenconcentraat 9 eenheden
EC10 | Erythrocytenconcentraat 10 eenheden
Plasma
VI01 | Plasma 1 Eenheid
VI02 | Plasma 2 Eenheden
VI03 | Plasma 3 Eenheden
VI04 | Plasma 4 Eenheden
VI05 | Plasma 5 Eenheden
VI06 | Plasma 6 Eenheden
VI07 | Plasma 7 Eenheden
VI08 | Plasma 8 Eenheden
Bloedplaatjes
PC01 | Plaatjesconcentraten 1 dosis
PC02 | Plaatjesconcentraten 2 dosissen
PC03 | Plaatjesconcentraten 3 dosissen
Autoloog plasma
AP01 | Autoloog plasma 1 eenheid
AP02 | Autoloog plasma 2 eenheden
AP03 | Autoloog plasma 3 eenheden

## Keuzelijsten HILA 20190515
Bepaling |  | Am1 | Am2 | Am1_MD | Am2_MD | Bm1 | Bm2 | Bm1_MD | Bm2_MD | Cw1 | Cw2 | Cm1_MD | Cm2_MD | DRB1_1 | DRB1_2 | DRB1m1_MD | DRB1m2_MD | DQB1_1 | DQB1_2 | DQB1m1_MD | DQB1m2_MD | DQA1_1 | DQA1_2 | DPB1_1 | DBP1_2 | DPB1m1_MD | DPB1m2_MD | DRB3_1 | DRB3_2 | DRB3_1_MD | DRB3_2_MD | DRB4_1 | DRB4_2 | DRB4_1_MD | DRB4_2_MD | DRB5_1 | DRB5_2 | DRB5_1_MD | DRB5_2_MD | As1 | As2 | Bs1 | Bs2 | DRs1 | DRs2 | AmHR1 | AmHR2 | BmHR1 | BmHR2 | CmHR1 | CmHR2 | DRB1HR1 | DRB1HR2 | DQB1HR1 | DQB1HR2 | AmHR1gr | AmHR2gr | BmHR1gr | BmHR2gr | CmHR1gr | CmHR2gr | DRB1HR1gr | DRB1HR2gr | DQB1HR1gr | DQB1HR2gr
Naam Keuzelijst | Resultaatcode | M_Am1 | M_Am2 | M_Am1_MD | M_Am2_MD | M_Bm1 | M_Bm2 | M_Bm1_MD | M_Bm2_MD | M_Cw1 | M_Cw2 | M_Cm1_MD | M_Cm2_MD | M_DRB1_1 | M_DRB1_2 | M_DRB1m1_MD | M_DRB1m2_MD | M_DQB1_1 | M_DQB1_2 | M_DQB1m1_MD | M_DQB1m2_MD | DQA1_1 | DQA1_2 | vrije tekst | vrije tekst | vrije tekst | vrije tekst | DRB3_1 | DRB3_2 | M_DRB3_MD | M_DRB3_MD | DRB4_1 | DRB4_2 | M_DRB4_MD | M_DRB4_MD | DRB5_1 | DRB5_2 | M_DRB5_MD | M_DRB5_MD | M_As1 | M_As2 | M_Bs1 | M_Bs2 | M_DRs1 | M_DRs2 | AmHR1 | AmHR2 | BmHR1 | BmHR2 | CmHR1 | CmHR2 | DRB1HR1 | DRB1HR2 | DQB1HR1 | DQB1HR2 | AmHR1gr | AmHR1gr | BmHRgr | BmHRgr | CmHRgr | CmHRgr | DRB1HRgr | DRB1HRgr | DQB1HRgr | DQB1HRgr | Pos/Neg keuzelijsten | M_Orgnier | M_Orgaan | M_Bronspecimen | Bron_lymf | DNA_acceptatie | anti_HLA_E | anti_HLA_II_E | M_KIR_LIG_MM | M_KIR_LIG_MM_ag | M_XM | M_INT_all_org | M_INT_autoXM | Conc_all_org | Conc_autoXM | M_LSAx1 | M_LSAx2 | M_INT_K50 | PiekserumAanvragen | Prosp_XM_niet-nier | TROMBO | Spec_plaatjes | Granulo-titer | GRANULO | Bloedgroep_donor | Bloedgroep_ext | ABO_mol | D_mol_part | D_mol_zwak | S_mol | ks_mol | Uvar_mol | Fyb_mol | FyX_mol | Fy_GATA_mol | Jkb_mol | RBG AMD | M_Int_B57 | Rel_Sex | Rel_Rec | M_ABO_ENIS | M_ABO_ET | M_ABO_intern | M_DSA | M_SPEC_DSA1 | M_SPEC_DSA2 | M_HLA_MATCH
Keuzes | Niet uitgevoerd | A*01 | A*01 | A1 | A1 | B*07 | B*07 | B7 | B7 | C*01 | C*01 | Cw1 | Cw1 | DRB1*01 | DRB1*01 | DR1 | DR1 | DQB1*02 | DQB1*02 | DQ2 | DQ2 | DQA1*01:01 | DQA1*01:01 |  |  |  |  | DRB3*01 | DRB3*01 | DR52a | DR52a | DRB4*01 | DRB4*01 | DR53 | DR53 | DRB5*01 | DRB5*01 | DR51 | DR51 | A1 | A1 | B12 | B12 | DR1 | DR1 | A*01:01 | A*01:01 | B*07:02 | B*07:02 | C*01:01 | C*01:01 | DRB1*01:01 | DRB1*01:01 | DQB1*02:01 | DQB1*02:01 | G01 | G01 | G01 | G01 | G01 | G01 | G01 | G01 | L01 | L01 | Positief | Nier | Hart | CB | Perifeer bloed | Geslaagd | Positief | Positief | Aanwezig | HLA C groep 1 | Positief | Discordant resultaat | Discordant resultaat | Compatibel met alle geteste sera | Negatief met alle geteste sera | Positief | Positief | Negatief | Ja | Ja | Positief | anti-HPA5b (Bra) | 0 | Positief | O Positief | A positief | Genotype O1A2/ Predicted fenotype A2 | D Positief | Zwakke D type 1 | Positief | Positief | Positief | Positief | Positief | Positief | Positief | Positief | Positief | Mannelijk | Ouder | A | BG 2x intern bepaald en gelijk aan ENIS | A | JA | Allel specifieke antistof | Allel specifieke antistof | 0
|  | A*02 | A*02 | A2 | A2 | B*08 | B*08 | B703 | B703 | C*02 | C*02 | Cw2 | Cw2 | DRB1*15 | DRB1*15 | DR103 | DR103 | DQB1*03 | DQB1*03 | DQ3 | DQ3 | DQA1*01:02 | DQA1*01:02 |  |  |  |  | DRB3*01:01 | DRB3*01:01 | DR52b | DR52b | DRB4*01:01 | DRB4*01:01 | Niet gedetecteerd | Niet gedetecteerd | DRB5*01:01 | DRB5*01:01 | Niet gedetecteerd | Niet gedetecteerd | A10 | A10 | B13, Bw4 | B13, Bw4 | DR103 | DR103 | A*01:02 | A*01:02 | B*07:03 | B*07:03 | C*01:02 | C*01:02 | DRB1*01:02 | DRB1*01:02 | DQB1*02:02 | DQB1*02:02 | G02 | G02 | G02 | G02 | G02 | G02 | G02 | G02 | L02 | L02 | Negatief | Nier-Lever | Long | CBU segment_CBB | Milt | Gefaald | Negatief | Negatief | Afwezig | HLA C groep 2 | Negatief | Niet interpreteerbaar | Niet interpreteerbaar | Incompatibel met pieksera | Positief met recent staal | Negatief | Negatief | Positief, IgG | Nee | Nee | Negatief | anti-HPA1a (Pla1) | 1 | Negatief | A Positief | A negatief | Genotype O1A/ Predicted fenotype A | D Negatief | zwakke D type 1.1 | Negatief | Negatief | Negatief | Negatief | Negatief | Negatief | Negatief | Negatief | Negatief | Vrouwelijk | Kind | B | BG 2x intern bepaald en verschillend van ENIS | B | NEEN | Epitoop specifieke antistof | Epitoop specifieke antistof | 1
|  | A*03 | A*03 | A203 | A203 | B*13 | B*13 | B8 | B8 | C*03 | C*03 | Cw3 | Cw3 | DRB1*16 | DRB1*16 | DR15(DR2) | DR15(DR2) | DQB1*04 | DQB1*04 | DQ7(DQ3) | DQ7(DQ3) | DQA1*01:03 | DQA1*01:03 |  |  |  |  | DRB3*01:02 | DRB3*01:02 | DR52c | DR52c | DRB4*01:02 | DRB4*01:02 | Niet interpreteerbaar | Niet interpreteerbaar | DRB5*01:02 | DRB5*01:02 | Niet interpreteerbaar | Niet interpreteerbaar | A11 | A11 | B14, Bw6 | B14, Bw6 | DR2 | DR2 | A*02:01 | A*02:01 | B*07:04 | B*07:04 | C*01:03 | C*01:03 | DRB1*01:03 | DRB1*01:03 | DQB1*02:03 | DQB1*02:03 | G03 | G03 | G03 | G03 | G03 | G03 | G03 | G03 |  |  | Niet interpreteerbaar | (Nier-)pancreas | Hart-long | CBU segment_TXC | Lymfeknopen |  | Zwak reactief | Zwak reactief |  | Bw4 | Niet interpreteerbaar | T & B cel XM neg | T & B cel autoXM neg | Incompatibel met pieksera & recent serum | Positief met pieksera | Zwak reactief | Zwak reactief | Positief, IgG en IgM | Geen ET nummer |  | Niet interpreteerbaar | anti-HPA1b (Pla2) | 2 | Zwak reactief | B Positief | O positief | Genotype O1B/ Predicted fenotype B | Partiële D cat II | Zwakke D type 2 | UVAR | Niet interpreteerbaar | Niet interpreteerbaar | Niet interpreteerbaar | Niet interpreteerbaar | Niet interpreteerbaar | Jknull: TA Jkb Negatief | Discordant | Niet interpreteerbaar |  | Broer/zus | O | BG 1x intern en 1x extern bepaald en gelijk aan ENIS | O | Niet beoordeelbaar | A1 | DR1 | 2
|  | A*11 | A*11 | A210 | A210 | B*14 | B*14 | B13 | B13 | C*04 | C*04 | Cw4 | Cw4 | DRB1*03 | DRB1*03 | DR16(DR2) | DR16(DR2) | DQB1*05 | DQB1*05 | DQ8(DQ3) | DQ8(DQ3) | DQA1*01:04 | DQA1*01:04 |  |  |  |  | DRB3*01:03 | DRB3*01:03 | DR52 | DR52 | DRB4*01:03 | DRB4*01:03 | niet relevant | niet relevant | DRB5*01:03 | DRB5*01:03 | niet relevant | niet relevant | A19 | A19 | B15 | B15 | DR3 | DR3 | A*02:02 | A*02:02 | B*07:05 | B*07:05 | C*01:04 | C*01:04 | DRB1*01:04 | DRB1*01:04 | DQB1*03:01 | DQB1*03:01 | G04 | G04 | G04 | G04 | G04 | G04 | G04 | G04 |  |  |  | Nier-hart of long | Darm | CBU |  |  | Niet interpreteerbaar | Niet interpreteerbaar |  | HLA-A3 |  | T & B cel XM pos, IgG | T & B cel autoXM pos, IgG | Incompatibel met recent serum | Positief met pieksera & recent staal |  |  | Positief, onbepaalbaar isotype |  |  |  | anti-HPA5a (Brb) | 4 |  | AB Positief | O negatief | Genotype O1O1/ Predicted fenotype O | Partiële D cat IIIb | Zwakke D type 3 | NI | [5 empty] | Niet interpreteerbaar | Niet interpreteerbaar |  |  | Half-broer/zus via vader | AB | BG 1x intern en 1x extern bepaald en verschillend van ENIS | AB |  | A2 | DR103
|  | A*23 | A*23 | A3 | A3 | B*15 | B*15 | B14(B14) | B14(B14) | C*05 | C*05 | Cw5 | Cw5 | DRB1*04 | DRB1*04 | DR3 | DR3 | DQB1*06 | DQB1*06 | DQ9(DQ3) | DQ9(DQ3) | DQA1*01:05 | DQA1*01:05 |  |  |  |  | DRB3*01:04 | DRB3*01:04 | Niet gedetecteerd | Niet gedetecteerd | DRB4*01:03:01:02N | DRB4*01:03:01:02N |  |  | DRB5*01:04 | DRB5*01:04 |  |  | A2 | A2 | B16 | B16 | DR4 | DR4 | A*02:03 | A*02:03 | B*07:09 | B*07:09 | C*01:05 | C*01:05 | DRB1*01:05 | DRB1*01:05 | DQB1*03:02 | DQB1*03:02 | G05 | G05 | G05 | G05 | G05 | G05 | G05 | G05 |  |  |  |  | Trachea | CB Vial |  |  | Seraclean | Seraclean |  |  |  | T & B cel XM pos, Isotype niet bep | T & B cel autoXM pos, Isotype niet bep | B cel XM incompatibel | Niet interpreteerbaar |  |  | Positief, IgM |  |  |  | anti-HLA klasse I | 8 |  | O Negatief | B positief | Genotype O1O2/ Predicted fenotype O | Partiële D cat IIIa/c/type 4 | Zwakke D type 4.0 4.1 | GYPB deletion | [9 empty] | Half-broer/zus via moeder | Eerste ingave | BG 1x intern bepaald en gelijk aan ENIS | Niet bepaald |  | A203 | DR15(DR2)
|  | A*24 | A*24 | A11 | A11 | B*18 | B*18 | B64(B14) | B64(B14) | C*06 | C*06 | Cw6 | Cw6 | DRB1*11 | DRB1*11 | DR17(DR3) | DR17(DR3) | M_SSP | Niet gedetecteerd | DQ4 | DQ4 | DQA1*01:06 | DQA1*01:06 | Niet interpreteerbaar | Niet gedetecteerd | Niet interpreteerbaar | Niet gedetecteerd | DRB3*01:05 | DRB3*01:05 | Niet interpreteerbaar | Niet interpreteerbaar | DRB4*01:04 | DRB4*01:04 |  |  | DRB5*01:05 | DRB5*01:05 |  |  | A203 | A203 | B17, Bw4 | B17, Bw4 | DR5 | DR5 | A*02:05 | A*02:05 | B*08:01 | B*08:01 | C*01:06 | C*01:06 | DRB1*01:06 | DRB1*01:06 | DQB1*03:03 | DQB1*03:03 | G06 | G06 | G06 | G06 | G06 | G06 | G06 | G06 | [5 empty] | Mondslijmvlies | [7 empty] | T & B cel XM pos, IgM | T & B cel autoXM pos, IgM | Niet interpreteerbaar | [7 empty] | anti-gpIIb/IIIa (auto-Ab) | 16 |  | A Negatief | B negatief | Genotype O2O2/ Predicted fenotype O | Partiële D cat IVa | Zwakke D type 4.2, DAR | [10 empty] | Neef/nicht |  | BG 1x intern bepaald en verschillend van ENIS |  |  | A210 | DR16(DR2)
|  | A*25 | A*25 | A23(A9) | A23(A9) | B*27 | B*27 | B65(B14) | B65(B14) | C*07 | C*07 | Cw7 | Cw7 | DRB1*12 | DRB1*12 | DR18(DR3) | DR18(DR3) | Niet interpreteerbaar | Niet interpreteerbaar | DQ5(DQ1) | DQ5(DQ1) | DQA1*01:07 | DQA1*01:07 |  | Niet interpreteerbaar |  | Niet interpreteerbaar | DRB3*01:06 | DRB3*01:06 | niet relevant | niet relevant | DRB4*01:05 | DRB4*01:05 |  |  | DRB5*01:06 | DRB5*01:06 |  |  | A210 | A210 | B18, Bw6 | B18, Bw6 | DR6 | DR6 | A*02:06 | A*02:06 | B*13:01 | B*13:01 | C*01:07 | C*01:07 | DRB1*01:07 | DRB1*01:07 | DQB1*03:04 | DQB1*03:04 | G07 | G07 | G07 | G07 | G07 | G07 | G07 | G07 | [13 empty] | T cel XM neg; B cel niet int | T cel autoXM neg; B cel niet int | [8 empty] | anti-gpIa/IIa (auto-Ab) | 32 |  | B Negatief | AB positief | Genotype A2B/ Predicted fenotype A2B | Partiële D cat IVb | Zwakke D type 5 | [10 empty] | Andere verwante |  | BG nog niet gekend |  |  | A3 | DR3
|  | A*26 | A*26 | A24(A9) | A24(A9) | B*35 | B*35 | B15(B15) | B15(B15) | C*08 | C*08 | Cw8 | Cw8 | DRB1*13 | DRB1*13 | DR4 | DR4 |  |  | DQ6(DQ1) | DQ6(DQ1) | DQA1*01:08 | DQA1*01:08 |  |  |  |  | DRB3*01:07 | DRB3*01:07 |  |  | DRB4*02:01N | DRB4*02:01N |  |  | DRB5*01:07 | DRB5*01:07 |  |  | A23(A9) | A23(A9) | B21 | B21 | DR7 | DR7 | A*02:07 | A*02:07 | B*13:02 | B*13:02 | C*01:08 | C*01:08 | DRB1*03:01 | DRB1*03:01 | DQB1*03:05 | DQB1*03:05 | G08 | G08 | G08 | G08 | G08 | G08 | G08 | G08 | [13 empty] | T cel XM neg; B cel niet uitgevoerd | T cel autoXM neg; B cel niet uitgevoerd | [8 empty] | anti-HPA2a/2b | Niet interpreteerbaar |  | AB Negatief | AB negatief | Genotype AB/ Predicted fenotype AB | Partiële D cat IV type 3 | Zwakke D type 11 (=M295I) | [10 empty] | Partner |  |  |  |  | A11 | DR17(DR3)
|  | A*29 | A*29 | A2403 | A2403 | B*37 | B*37 | B62(B15) | B62(B15) | C*12 | C*12 | Cw9(Cw3) | Cw9(Cw3) | DRB1*14 | DRB1*14 | DR11(DR5) | DR11(DR5) |  |  | Niet interpreteerbaar | Niet gedetecteerd | DQA1*01:09 | DQA1*01:09 |  |  |  |  | DRB3*02 | DRB3*02 |  |  | DRB4*03:01N | DRB4*03:01N |  |  | DRB5*01:08N | DRB5*01:08N |  |  | A24(A9) | A24(A9) | B22, Bw6 | B22, Bw6 | DR8 | DR8 | A*02:10 | A*02:10 | B*14:01 | B*14:01 | C*01:09 | C*01:09 | DRB1*03:02 | DRB1*03:02 | DQB1*03:06 | DQB1*03:06 | G09 | G09 | G09 | G09 | G09 | G09 | G09 | G09 | [13 empty] | T cel XM neg; B cel pos, IgG | T cel autoXM neg; B cel pos, IgG | [8 empty] | anti-gpIIb/IIIa (allo-Ab) |  |  | DP |  | Genotype AA/ Predicted fenotype A | Partiële D cat IV type 4 | Zwakke D type 15 | [10 empty] | Niet-verwante donor |  |  |  |  | A23(A9) | DR18(DR3)
|  | A*30 | A*30 | A25(A10) | A25(A10) | B*38 | B*38 | B63(B15) | B63(B15) | C*13 | C*13 | Cw10(Cw3) | Cw10(Cw3) | DRB1*07 | DRB1*07 | DR12(DR5) | DR12(DR5) |  |  |  | Niet interpreteerbaar | DQA1*02:01 | DQA1*02:01 |  |  |  |  | DRB3*02:01 | DRB3*02:01 |  |  | Niet gedetecteerd | Niet gedetecteerd |  |  | DRB5*01:09 | DRB5*01:09 |  |  | A2403 | A2403 | B27, Bw4 | B27, Bw4 | DR9 | DR9 | A*02:11 | A*02:11 | B*14:02 | B*14:02 | C*02:01 | C*02:01 | DRB1*03:03 | DRB1*03:03 | DQB1*03:07 | DQB1*03:07 | G10 | G10 | G10 | G10 | G10 | G10 | G10 | G10 | [13 empty] | T cel XM neg; B cel pos, IgM | T cel autoXM neg; B cel pos, IgM | [8 empty] | anti-HPA3a (Bak a) |  |  | Niet interpreteerbaar |  | Genotype AA2/ Predicted fenotype A | Partiële D cat Va/Va like/Va associated, DBS | Zwakke D type 17 | [15 empty] | A24(A9) | DR4
|  | A*31 | A*31 | A26(A10) | A26(A10) | B*39 | B*39 | B70(B15) | B70(B15) | C*14 | C*14 | Cw12 | Cw12 | DRB1*08 | DRB1*08 | DR13(DR6) | DR13(DR6) |  |  |  |  | DQA1*03:01 | DQA1*03:01 |  |  |  |  | DRB3*02:02 | DRB3*02:02 |  |  | Niet interpreteerbaar | Niet interpreteerbaar |  |  | DRB5*01:10N | DRB5*01:10N |  |  | A25(A10) | A25(A10) | B2708 | B2708 | DR10 | DR10 | A*02:17 | A*02:17 | B*15:01 | B*15:01 | C*02:02 | C*02:02 | DRB1*03:04 | DRB1*03:04 | DQB1*03:08 | DQB1*03:08 | G11 | G11 | G11 | G11 | G11 | G11 | G11 | G11 | [13 empty] | T cel XM neg; B cel pos, Isotype niet bep | T cel autoXM neg; B cel pos, Isotype niet bep | [8 empty] | anti-HPA3b (Bak b) |  |  |  |  | Genotype O2A2/ Predicted fenotype A2 | Partiële D cat VI type 1 | Geen Zwakke D genotype | [15 empty] | A2403 | DR11(DR5)
|  | A*32 | A*32 | A29(A19) | A29(A19) | B*40 | B*40 | B71(B70) | B71(B70) | C*15 | C*15 | Cw13 | Cw13 | DRB1*09 | DRB1*09 | DR14(DR6) | DR14(DR6) |  |  |  |  | DQA1*03:02 | DQA1*03:02 |  |  |  |  | DRB3*02:03 | DRB3*02:03 |  |  | niet relevant | niet relevant |  |  | DRB5*02 | DRB5*02 |  |  | A26(A10) | A26(A10) | B35, Bw6 | B35, Bw6 | DR11(DR5) | DR11(DR5) | A*03:01 | A*03:01 | B*15:02 | B*15:02 | C*02:03 | C*02:03 | DRB1*03:05 | DRB1*03:05 | DQB1*03:09 | DQB1*03:09 | G12 | G12 | G12 | G12 | G12 | G12 | G12 | G12 | [13 empty] | T cel XM niet int; B cel neg | T cel autoXM niet int; B cel neg | [8 empty] | anti-HPA1a en/of 3a |  |  |  |  | Genotype O2A/ Predicted fenotype A | Partiële D cat VI type 2 | [16 empty] | A25(A10) | DR12(DR5)
|  | A*33 | A*33 | A30(A19) | A30(A19) | B*41 | B*41 | B72(B70) | B72(B70) | C*16 | C*16 | Cw14 | Cw14 | DRB1*10 | DRB1*10 | DR1403 | DR1403 |  |  |  |  | DQA1*03:03 | DQA1*03:03 |  |  |  |  | DRB3*02:04 | DRB3*02:04 | [6 empty] | DRB5*02:02 | DRB5*02:02 |  |  | A28 | A28 | B37, Bw4 | B37, Bw4 | DR12(DR5) | DR12(DR5) | A*03:02 | A*03:02 | B*15:03 | B*15:03 | C*02:04 | C*02:04 | DRB1*03:06 | DRB1*03:06 | DQB1*03:10 | DQB1*03:10 | L01 | L01 | G13 | G13 | L01 | L01 | G13 | G13 | [13 empty] | T cel XM niet int; B cel pos, IgG | T cel autoXM niet int; B cel pos, IgG | [8 empty] | anti-HPA2a |  |  |  |  | Genotype O2B/ Predicted fenotype B | Partiële D cat VI type 3 | [16 empty] | A26(A10) | DR13(DR6)
|  | A*34 | A*34 | A31(A19) | A31(A19) | B*42 | B*42 | B75(B15) | B75(B15) | C*17 | C*17 | Cw15 | Cw15 | M_SSP | Niet gedetecteerd | DR1404 | DR1404 |  |  |  |  | DQA1*04:01 | DQA1*04:01 |  |  |  |  | DRB3*02:05 | DRB3*02:05 | [6 empty] | DRB5*02:03 | DRB5*02:03 |  |  | A29(A19) | A29(A19) | B38(B16), Bw4 | B38(B16), Bw4 | DR13(DR6) | DR13(DR6) | A*11:01 | A*11:01 | B*15:05 | B*15:05 | C*02:05 | C*02:05 | DRB1*03:07 | DRB1*03:07 | DQB1*03:11 | DQB1*03:11 |  |  | G14 | G14 |  |  | G14 | G14 | [13 empty] | T cel XM niet int; B cel pos, IgM | T cel autoXM niet int; B cel pos, IgM | [8 empty] | anti-HPA2b |  |  |  |  | Genotype BB/ Predicted fenotype B | Partiële D cat VI type 4 (DHMii) | [16 empty] | A29(A19) | DR14(DR6)
|  | A*36 | A*36 | A32(A19) | A32(A19) | B*44 | B*44 | B76(B15) | B76(B15) | C*18 | C*18 | Cw16 | Cw16 | Niet interpreteerbaar | Niet interpreteerbaar | DR7 | DR7 |  |  |  |  | DQA1*04:02 | DQA1*04:02 |  |  |  |  | DRB3*02:06 | DRB3*02:06 | [6 empty] | DRB5*02:04 | DRB5*02:04 |  |  | A3 | A3 | B39(B16), Bw6 | B39(B16), Bw6 | DR14(DR6) | DR14(DR6) | A*11:02 | A*11:02 | B*15:07 | B*15:07 | C*02:06 | C*02:06 | DRB1*03:08 | DRB1*03:08 | DQB1*03:12 | DQB1*03:12 |  |  | L01 | L01 |  |  | L01 | L01 | [13 empty] | T cel XM niet int; B cel pos, Isotype niet bep | T cel autoXM niet int; B cel pos, Isotyp niet bep | [8 empty] | anti-gp IV |  |  |  |  | Genotype A2A2/ Predicted fenotype A2 | Partiële D cat VII | [16 empty] | A30(A19) | DR1403
|  | A*43 | A*43 | A33(A19) | A33(A19) | B*45 | B*45 | B77(B15) | B77(B15) | M_SSP | Niet gedetecteerd | Cw17 | Cw17 |  |  | DR8 | DR8 |  |  |  |  | DQA1*04:03N | DQA1*04:03N |  |  |  |  | DRB3*02:07 | DRB3*02:07 | [6 empty] | DRB5*02:05 | DRB5*02:05 |  |  | A30(A19) | A30(A19) | B3901, Bw6 | B3901, Bw6 | DR15(DR2) | DR15(DR2) | A*23:01 | A*23:01 | B*15:10 | B*15:10 | C*02:07 | C*02:07 | DRB1*03:09 | DRB1*03:09 | DQB1*03:13 | DQB1*03:13 | [21 empty] | T cel XM niet uitgevoerd; B cel neg | T cel autoXM niet uitgevoerd, B cel neg | [8 empty] | anti-gp Ib/IX |  |  |  |  | Genotype onbepaald | Partiële D DAR type 1.00 | [16 empty] | A31(A19) | DR1404
|  | A*66 | A*66 | A34(A10) | A34(A10) | B*46 | B*46 | B18 | B18 | Niet interpreteerbaar | Niet interpreteerbaar | Cw18 | Cw18 |  |  | DR9 | DR9 |  |  |  |  | DQA1*04:04 | DQA1*04:04 |  |  |  |  | DRB3*02:08 | DRB3*02:08 | [6 empty] | Niet gedetecteerd | Niet gedetecteerd |  |  | A31(A19) | A31(A19) | B3902, Bw6 | B3902, Bw6 | DR16(DR2) | DR16(DR2) | A*24:02 | A*24:02 | B*15:16 | B*15:16 | C*02:08 | C*02:08 | DRB1*03:10 | DRB1*03:10 | DQB1*04:01 | DQB1*04:01 | [21 empty] | T cel XM niet uitgevoerd; B cel pos, IgG | T cel autoXM niet uitgevoerd; B cel pos, IgG | [8 empty] | Meerdere specificiteiten | [5 empty] | Partiële D DAR type 2.00 of 2.01 | [16 empty] | A32(A19) | DR7
|  | A*68 | A*68 | A36 | A36 | B*47 | B*47 | B27 | B27 |  |  | Niet interpreteerbaar | Niet gedetecteerd |  |  | DR10 | DR10 |  |  |  |  | DQA1*05:01 | DQA1*05:01 |  |  |  |  | DRB3*02:09 | DRB3*02:09 | [6 empty] | Niet interpreteerbaar | Niet interpreteerbaar |  |  | A32(A19) | A32(A19) | B40, Bw6 | B40, Bw6 | DR17(DR3) | DR17(DR3) | A*24:03 | A*24:03 | B*15:17 | B*15:17 | C*03:01 | C*03:01 | DRB1*03:11 | DRB1*03:11 | DQB1*04:02 | DQB1*04:02 | [21 empty] | T cel XM niet uitgevoerd; B cel pos, IgM | T cel autoXM niet uitgevoerd; B cel pos, IgM | [8 empty] | Onbepaald | [5 empty] | Partiële D DAU | [16 empty] | A33(A19) | DR8
|  | A*69 | A*69 | A43 | A43 | B*48 | B*48 | B35 | B35 |  |  |  | Niet interpreteerbaar |  |  | Niet interpreteerbaar | Niet gedetecteerd |  |  |  |  | DQA1*05:02 | DQA1*05:02 |  |  |  |  | DRB3*02:10 | DRB3*02:10 | [6 empty] | niet relevant | niet relevant |  |  | A33(A19) | A33(A19) | B4005 | B4005, Bw6 | DR18(DR3) | DR18(DR3) | A*24:07 | A*24:07 | B*15:18 | B*15:18 | C*03:02 | C*03:02 | DRB1*03:12 | DRB1*03:12 | DQB1*05:01 | DQB1*05:01 | [21 empty] | T cel XM niet uitgevoerd; B cel pos, Isotype niet bep | T cel autoXM niet uitgevoerd; B cel pos, Isotype niet bep | [14 empty] | Partiële D DBT type 1 | [16 empty] | A34(A10) | DR9
|  | A*74 | A*74 | A66(A10) | A66(A10) | B*49 | B*49 | B37 | B37 | [7 empty] | Niet interpreteerbaar |  |  |  |  | DQA1*05:03 | DQA1*05:03 |  |  |  |  | DRB3*02:11 | DRB3*02:11 | [10 empty] | A34(A10) | A34(A10) | B41, Bw6 | B41, Bw6 | Niet interpreteerbaar | Niet gedetecteerd | A*24:08 | A*24:08 | B*15:22 | B*15:22 | C*03:03 | C*03:03 | DRB1*03:13 | DRB1*03:13 | DQB1*05:02 | DQB1*05:02 | [21 empty] | T cel XM pos, IgG; B cel niet int | T cel autoXM pos, IgG; B cel niet int | [14 empty] | Partiële D DBT type 2 | [16 empty] | A36 | DR10
|  | A*80 | A*80 | A68(A28) | A68(A28) | B*50 | B*50 | B38(B16) | B38(B16) | [12 empty] | DQA1*05:04 | DQA1*05:04 |  |  |  |  | DRB3*02:12 | DRB3*02:12 | [10 empty] | A36 | A36 | B42, Bw6 | B42, Bw6 |  | Niet interpreteerbaar | A*25:01 | A*25:01 | B*15:24 | B*15:24 | C*03:04 | C*03:04 | DRB1*03:14 | DRB1*03:14 | DQB1*05:03 | DQB1*05:03 | [21 empty] | T cel XM pos, IgG; B cel niet uitgevoerd | T cel autoXM pos, IgG; B cel niet uitgevoerd | [14 empty] | Partiële D DFR, D psi | [16 empty] | A43 | DQ2
|  | M_SSP | Niet gedetecteerd | A69(A28) | A69(A28) | B*51 | B*51 | B39(B16) | B39(B16) | [12 empty] | DQA1*05:05 | DQA1*05:05 |  |  |  |  | DRB3*02:13 | DRB3*02:13 | [10 empty] | A43 | A43 | B44(B12), Bw4 | B44(B12), Bw4 |  |  | A*26:01 | A*26:01 | B*15:25 | B*15:25 | C*03:05 | C*03:05 | DRB1*03:15 | DRB1*03:15 | DQB1*05:04 | DQB1*05:04 | [21 empty] | T cel XM pos, IgG; B cel pos, IgM | T cel autoXM pos, IgG; B cel pos, IgM | [14 empty] | Partiële D DHMi | [16 empty] | A66(A10) | DQ3
|  | Niet interpreteerbaar | Niet interpreteerbaar | A74(A19) | A74(A19) | B*52 | B*52 | B3901(B16) | B3901(B16) | [12 empty] | DQA1*05:06 | DQA1*05:06 |  |  |  |  | DRB3*03 | DRB3*03 | [10 empty] | A66(A10) | A66(A10) | B45(B12), Bw6 | B45(B12), Bw6 |  |  | A*26:02 | A*26:02 | B*15:27 | B*15:27 | C*03:06 | C*03:06 | DRB1*03:16 | DRB1*03:16 | DQB1*06:01 | DQB1*06:01 | [21 empty] | T cel XM pos, IgG; B cel pos, Isotype niet bep | T cel autoXM pos, IgG; B cel pos, Isotype niet bep | [14 empty] | Partiële D DNB | [16 empty] | A68(A28) | DQ7(DQ3)
|  |  |  | A80 | A80 | B*53 | B*53 | B3902(B16) | B3902(B16) | [12 empty] | DQA1*05:07 | DQA1*05:07 |  |  |  |  | DRB3*03:01 | DRB3*03:01 | [10 empty] | A68(A28) | A68(A28) | B46, Bw6 | B46, Bw6 |  |  | A*26:03 | A*26:03 | B*15:30 | B*15:30 | C*03:07 | C*03:07 | DRB1*03:17 | DRB1*03:17 | DQB1*06:02 | DQB1*06:02 | [21 empty] | T cel XM pos, IgM; B cel pos, Isotype niet bep | T cel autoXM pos, IgM; B cel pos, Isotype niet bep | [14 empty] | Partiële D (delEx9) | [16 empty] | A69(A28) | DQ8(DQ3)
|  |  |  | Niet interpreteerbaar | Niet gedetecteerd | B*54 | B*54 | B40 | B40 | [12 empty] | DQA1*05:08 | DQA1*05:08 |  |  |  |  | DRB3*03:02 | DRB3*03:02 | [10 empty] | A69(A28) | A69(A28) | B47, Bw4 | B47, BW4 |  |  | A*26:08 | A*26:08 | B*18:01 | B*18:01 | C*03:08 | C*03:08 | DRB1*03:18 | DRB1*03:18 | DQB1*06:03 | DQB1*06:03 | [21 empty] | T cel XM pos, IgM; B cel niet int | T cel autoXM pos, IgM; B cel niet int | [14 empty] | Partiële RHCE-D(5)-CE (DHAR Rh 33) | [16 empty] | A74(A19) | DQ9(DQ3)
[5 empty] | Niet interpreteerbaar | B*55 | B*55 | B60(B40) | B60(B40) | [12 empty] | DQA1*05:09 | DQA1*05:09 |  |  |  |  | DRB3*03:03 | DRB3*03:03 | [10 empty] | A74(A19) | A74(A19) | B48, Bw6 | B48, Bw6 |  |  | A*29:01 | A*29:01 | B*27:02 | B*27:02 | C*03:09 | C*03:09 | DRB1*04:01 | DRB1*04:01 | DQB1*06:04 | DQB1*06:04 | [21 empty] | T cel XM pos, IgM; B cel niet uitgevoerd | T cel autoXM pos, IgM; B cel niet uitgevoerd | [14 empty] | Partiële RHD-CE(1-9)-D(10) | [16 empty] | A80 | DQ4
[6 empty] | B*56 | B*56 | B61(B40) | B61(B40) | [12 empty] | DQA1*05:10 | DQA1*05:10 |  |  |  |  | Niet gedetecteerd | Niet gedetecteerd | [10 empty] | A9 | A9 | B49(B21), Bw4 | B49(B21), Bw4 |  |  | A*29:02 | A*29:02 | B*27:03 | B*27:03 | C*03:10 | C*03:10 | DRB1*04:02 | DRB1*04:02 | DQB1*06:05 | DQB1*06:05 | [21 empty] | T cel XM pos, IgM; B cel pos, IgG | T cel autoXM pos, IgM; B cel pos, IgG | [14 empty] | Partiële RHD-CE(2-9)-D | [16 empty] | B7 | DQ5(DQ1)
[6 empty] | B*57 | B*57 | B4005(B21) | B4005(B21) | [12 empty] | DQA1*05:11 | DQA1*05:11 |  |  |  |  | niet relevant | niet relevant | [10 empty] | Niet interpreteerbaar | Niet gedetecteerd | B5, Bw4 | B50(B21), Bw6 |  |  | A*30:01 | A*30:01 | B*27:05 | B*27:05 | C*03:11 | C*03:11 | DRB1*04:03 | DRB1*04:03 | DQB1*06:06 | DQB1*06:06 | [21 empty] | T cel XM pos, Ig niet bep; B cel neg | T cel autoXM pos, Ig niet bep; B cel neg | [14 empty] | Partiële RHD-CE(3-7)-D | [16 empty] | B703 | DQ6(DQ1)
[6 empty] | B*58 | B*58 | B41 | B41 | [12 empty] | DQA1*06:01 | DQA1*06:01 | [17 empty] | Niet interpreteerbaar | B50(B21), Bw6 | B51(B5), Bw4 |  |  | A*30:02 | A*30:02 | B*27:06 | B*27:06 | C*03:12 | C*03:12 | DRB1*04:04 | DRB1*04:04 | DQB1*06:07 | DQB1*06:07 | [21 empty] | T cel XM pos, Ig niet bep; B cel niet int | T cel autoXM pos, Ig niet bep; B cel niet int | [14 empty] | Partiële RHD-CE(4-7)-D | [16 empty] | B8 | DR52a
[6 empty] | B*59 | B*59 | B42 | B42 | [12 empty] | DQA1*06:02 | DQA1*06:02 | [18 empty] | B51(B5), Bw4 | B5102, Bw4 |  |  | A*30:04 | A*30:04 | B*27:07 | B*27:07 | C*03:13 | C*03:13 | DRB1*04:05 | DRB1*04:05 | DQB1*06:08 | DQB1*06:08 | [21 empty] | T cel XM pos, Ig niet bep; B cel niet uitgevoerd | T cel autoXM pos, Ig niet bep; B cel niet uitgevoerd | [14 empty] | Partiële RHD-CE(8-9)-D | [16 empty] | B13 | DR52b
[6 empty] | B*67 | B*67 | B44(B12) | B44(B12) | [12 empty] | Niet interpreteerbaar | Niet gedetecteerd | [18 empty] | B5102, Bw4 | B5103, Bw4 |  |  | A*31:01 | A*31:01 | B*27:08 | B*27:08 | C*03:14 | C*03:14 | DRB1*04:06 | DRB1*04:06 | DQB1*06:09 | DQB1*06:09 | [21 empty] | T cel XM pos, Ig niet bep; B cel pos, IgG | T cel autoXM pos, Ig niet bep; B cel pos, IgG | [14 empty] | Partiële D RHDQ41X | [16 empty] | B14(B14) | DR52c
[6 empty] | B*73 | B*73 | B45(B12) | B45(B12) | [13 empty] | Niet interpreteerbaar | [18 empty] | B5103, Bw4 | B52(B5), Bw4 |  |  | A*32:01 | A*32:01 | B*35:01 | B*35:01 | C*03:15 | C*03:15 | DRB1*04:07 | DRB1*04:07 | DQB1*06:10 | DQB1*06:10 | [21 empty] | T cel XM pos, Ig niet bep; B cel pos, IgM | T cel autoXM pos, Ig niet bep; B cel pos, IgM | [14 empty] | Partiële D variant onbepaald | [16 empty] | B64(B14) | DR52
[6 empty] | B*78 | B*78 | B46 | B46 | [32 empty] | B52(B5), Bw4 | B53, Bw4 |  |  | A*32:08 | A*32:08 | B*35:02 | B*35:02 | C*03:16 | C*03:16 | DRB1*04:08 | DRB1*04:08 | DQB1*06:11 | DQB1*06:11 | [21 empty] | T cel XM pos; B cel niet uitgevoerd | T cel autoXM pos; B cel niet uitgevoerd | [14 empty] | Niet interpreteerbaar | [16 empty] | B65(B14) | DR53
[6 empty] | B*81 | B*81 | B47 | B47 | [32 empty] | B53, Bw4 | B54(B22), Bw6 |  |  | A*33:01 | A*33:01 | B*35:03 | B*35:03 | C*04:01 | C*04:01 | DRB1*04:09 | DRB1*04:09 | DQB1*06:12 | DQB1*06:12 | [54 empty] | B15(B15) | DR51
[6 empty] | B*82 | B*82 | B48 | B48 | [32 empty] | B54(B22), Bw6 | B55(B22), Bw6 |  |  | A*33:03 | A*33:03 | B*35:05 | B*35:05 | C*04:03 | C*04:03 | DRB1*04:10 | DRB1*04:10 | DQB1*06:13 | DQB1*06:13 | [54 empty] | B62(B15)
[6 empty] | B*83 | B*83 | B49(B21) | B49(B21) | [32 empty] | B55(B22), Bw6 | B56(B22), Bw6 |  |  | A*34:01 | A*34:01 | B*35:08 | B*35:08 | C*04:04 | C*04:04 | DRB1*04:11 | DRB1*04:11 | DQB1*06:14 | DQB1*06:14 | [54 empty] | B63(B15)
[6 empty] | M_SSP | Niet gedetecteerd | B50 | B50 | [32 empty] | B56(B22), Bw6 | B57(B17), Bw4 |  |  | A*34:02 | A*34:02 | B*35:12 | B*35:12 | C*04:05 | C*04:05 | DRB1*04:12 | DRB1*04:12 | DQB1*06:15 | DQB1*06:15 | [54 empty] | B70(B15)
[6 empty] | Niet interpreteerbaar | Niet interpreteerbaar | B50(B21) | B50(21) | [32 empty] | B57(B17), Bw4 | B58(B17), Bw4 |  |  | A*36:01 | A*36:01 | B*35:17 | B*35:17 | C*04:06 | C*04:06 | DRB1*04:13 | DRB1*04:13 | DQB1*06:16 | DQB1*06:16 | [54 empty] | B71(B70)
[8 empty] | B50(B45) | B50(B45) | [32 empty] | B58(B17), Bw4 | B59, Bw4 |  |  | A*43:01 | A*43:01 | B*37:01 | B*37:01 | C*04:07 | C*04:07 | DRB1*04:14 | DRB1*04:14 | DQB1*06:17 | DQB1*06:17 | [54 empty] | B72(B70)
[8 empty] | B51(B5) | B51(B5) | [32 empty] | B59, Bw4 | B60(B40), Bw6 |  |  | A*66:01 | A*66:01 | B*38:01 | B*38:01 | C*04:08 | C*04:08 | DRB1*04:15 | DRB1*04:15 | DQB1*06:18 | DQB1*06:18 | [54 empty] | B75(B15)
[8 empty] | B5102 | B5102 | [32 empty] | B60(B40), Bw6 | B61(B40), Bw6 |  |  | A*66:02 | A*66:02 | B*38:02 | B*38:02 | C*04:09N | C*04:09N | DRB1*04:16 | DRB1*04:16 | DQB1*06:19 | DQB1*06:19 | [54 empty] | B76(B15)
[8 empty] | B5103 | B5103 | [32 empty] | B61(B40), Bw6 | B62(B15), Bw6 |  |  | A*68:01 | A*68:01 | B*39:01 | B*39:01 | C*04:10 | C*04:10 | DRB1*04:17 | DRB1*04:17 | DQB1*06:20 | DQB1*06:20 | [54 empty] | B77(B15)
[8 empty] | B52(B5) | B52(B5) | [32 empty] | B62(B15), Bw6 | B63(B15), Bw4 |  |  | A*68:02 | A*68:02 | B*39:02 | B*39:02 | C*04:11 | C*04:11 | DRB1*04:18 | DRB1*04:18 | DQB1*06:21 | DQB1*06:21 | [54 empty] | B18
[8 empty] | B53 | B53 | [32 empty] | B63(B15), Bw4 | B64(B14), Bw6 |  |  | A*68:03 | A*68:03 | B*39:05 | B*39:05 | C*04:82 | C*04:82 | DRB1*04:19 | DRB1*04:19 | Niet interpreteerbaar | Niet gedetecteerd | [54 empty] | B27
[8 empty] | B54(B22) | B54(B22) | [32 empty] | B64(B14), Bw6 | B65(B14), Bw6 |  |  | A*69:01 | A*69:01 | B*39:06 | B*39:06 | C*05:01 | C*05:01 | DRB1*04:20 | DRB1*04:20 |  | Niet interpreteerbaar | [54 empty] | B35
[8 empty] | B55(B22) | B55(B22) | [32 empty] | B65(B14), Bw6 | B67, Bw4 |  |  | A*74:01 | A*74:01 | B*39:10 | B*39:10 | C*05:02 | C*05:02 | DRB1*04:21 | DRB1*04:21 | [56 empty] | B37
[8 empty] | B56(B22) | B56(B22) | [32 empty] | B7, Bw6 | B7, Bw6 |  |  | A*80:01 | A*80:01 | B*40:01 | B*40:01 | C*05:03 | C*05:03 | DRB1*04:22 | DRB1*04:22 | [56 empty] | B38(B16)
[8 empty] | B57(B17) | B57(B17) | [32 empty] | B70, Bw6 | B70, Bw6 |  |  | Niet interpreteerbaar | Niet gedetecteerd | B*40:02 | B*40:02 | C*05:04 | C*05:04 | DRB1*04:23 | DRB1*04:23 | [56 empty] | B39(B16)
[8 empty] | B58(B17) | B58(B17) | [32 empty] | B703, Bw6 | B703, Bw6 |  |  |  | Niet interpreteerbaar | B*40:05 | B*40:05 | C*05:05 | C*05:05 | DRB1*04:24 | DRB1*04:24 | [56 empty] | B3901(B16)
[8 empty] | B59 | B59 | [32 empty] | B71(B70), Bw6 | B71(B70), Bw6 |  |  |  |  | B*40:06 | B*40:06 | C*05:06 | C*05:06 | DRB1*04:25 | DRB1*04:25 | [56 empty] | B3902(B16)
[8 empty] | B67 | B67 | [32 empty] | B72(B70), Bw6 | B72(B70), Bw6 |  |  |  |  | B*41:01 | B*41:01 | C*06:02 | C*06:02 | DRB1*04:26 | DRB1*04:26 | [56 empty] | B40
[8 empty] | B73 | B73 | [32 empty] | B73, Bw6 | B73, Bw6 |  |  |  |  | B*41:02 | B*41:02 | C*06:03 | C*06:03 | DRB1*04:27 | DRB1*04:27 | [56 empty] | B60(B40)
[8 empty] | B7801 | B7801 | [32 empty] | B75(B15), Bw6 | B75(B15), Bw6 |  |  |  |  | B*42:01 | B*42:01 | C*06:04 | C*06:04 | DRB1*04:28 | DRB1*04:28 | [56 empty] | B61(B40)
[8 empty] | B81 | B81 | [32 empty] | B76(B15), Bw6 | B76(B15), Bw6 |  |  |  |  | B*42:02 | B*42:02 | C*06:05 | C*06:05 | DRB1*04:29 | DRB1*04:29 | [56 empty] | B4005(B21)
[8 empty] | B82 | B82 | [32 empty] | B77(B15), Bw4 | B77(B15), Bw4 |  |  |  |  | B*44:02 | B*44:02 | C*06:06 | C*06:06 | DRB1*04:30 | DRB1*04:30 | [56 empty] | B41
[8 empty] | B83 | B83 | [32 empty] | B7801, Bw6 | B7801, Bw6 |  |  |  |  | B*44:03 | B*44:03 | C*06:07 | C*06:07 | DRB1*04:31 | DRB1*04:31 | [56 empty] | B42
[8 empty] | Niet interpreteerbaar | Niet gedetecteerd | [32 empty] | B8, Bw6 | B8, Bw6 |  |  |  |  | B*44:04 | B*44:04 | C*06:08 | C*06:08 | DRB1*04:32 | DRB1*04:32 | [56 empty] | B44(B12)
[9 empty] | Niet interpreteerbaar | [32 empty] | Niet interpreteerbaar | Niet gedetecteerd |  |  |  |  | B*44:05 | B*44:05 | C*06:09 | C*06:09 | DRB1*04:33 | DRB1*04:33 | [56 empty] | B45(B12)
[43 empty] | Niet interpreteerbaar |  |  |  |  | B*44:10 | B*44:10 | C*07:01 | C*07:01 | DRB1*04:34 | DRB1*04:34 | [56 empty] | B46
[48 empty] | B*45:01 | B*45:01 | C*07:02 | C*07:02 | DRB1*04:35 | DRB1*04:35 | [56 empty] | B47
[48 empty] | B*46:01 | B*46:01 | C*07:03 | C*07:03 | DRB1*04:36 | DRB1*04:36 | [56 empty] | B48
[48 empty] | B*47:01 | B*47:01 | C*07:04 | C*07:04 | DRB1*04:37 | DRB1*04:37 | [56 empty] | B49(B21)
[48 empty] | B*47:03 | B*47:03 | C*07:05 | C*07:05 | DRB1*04:38 | DRB1*04:38 | [56 empty] | B50
[48 empty] | B*48:01 | B*48:01 | C*07:06 | C*07:06 | DRB1*07:01 | DRB1*07:01 | [56 empty] | B50(B21)
[48 empty] | B*48:02 | B*48:02 | C*07:07 | C*07:07 | DRB1*07:03 | DRB1*07:03 | [56 empty] | B50(B45)
[48 empty] | B*49:01 | B*49:01 | C*07:08 | C*07:08 | DRB1*07:04 | DRB1*07:04 | [56 empty] | B51(B5)
[48 empty] | B*50:01 | B*50:01 | C*07:09 | C*07:09 | DRB1*08:01 | DRB1*08:01 | [56 empty] | B5102
[48 empty] | B*50:02 | B*50:02 | C*07:10 | C*07:10 | DRB1*08:02 | DRB1*08:02 | [56 empty] | B5103
[48 empty] | B*51:01 | B*51:01 | C*07:11 | C*07:11 | DRB1*08:03 | DRB1*08:03 | [56 empty] | B52(B5)
[48 empty] | B*51:02 | B*51:02 | C*07:12 | C*07:12 | DRB1*08:04 | DRB1*08:04 | [56 empty] | B53
[48 empty] | B*51:05 | B*51:05 | C*07:13 | C*07:13 | DRB1*08:05 | DRB1*08:05 | [56 empty] | B54(B22)
[48 empty] | B*51:07 | B*51:07 | C*07:14 | C*07:14 | DRB1*08:06 | DRB1*08:06 | [56 empty] | B55(B22)
[48 empty] | B*51:08 | B*51:08 | C*07:15 | C*07:15 | DRB1*08:07 | DRB1*08:07 | [56 empty] | B56(B22)
[48 empty] | B*52:01 | B*52:01 | C*07:16 | C*07:16 | DRB1*08:08 | DRB1*08:08 | [56 empty] | B57(B17)
[48 empty] | B*53:01 | B*53:01 | C*07:17 | C*07:17 | DRB1*08:09 | DRB1*08:09 | [56 empty] | B58(B17)
[48 empty] | B*54:01 | B*54:01 | C*07:18 | C*07:18 | DRB1*08:10 | DRB1*08:10 | [56 empty] | B59
[48 empty] | B*55:01 | B*55:01 | C*07:19 | C*07:19 | DRB1*08:11 | DRB1*08:11 | [56 empty] | B67
[48 empty] | B*55:02 | B*55:02 | C*07:20 | C*07:20 | DRB1*08:12 | DRB1*08:12 | [56 empty] | B73
[48 empty] | B*56:01 | B*56:01 | C*08:01 | C*08:01 | DRB1*08:13 | DRB1*08:13 | [56 empty] | B7801
[48 empty] | B*57:01 | B*57:01 | C*08:02 | C*08:02 | DRB1*08:14 | DRB1*08:14 | [56 empty] | B81
[48 empty] | B*57:02 | B*57:02 | C*08:03 | C*08:03 | DRB1*08:15 | DRB1*08:15 | [56 empty] | B82
[48 empty] | B*57:03 | B*57:03 | C*08:04 | C*08:04 | DRB1*08:16 | DRB1*08:16 | [56 empty] | B83
[48 empty] | B*58:01 | B*58:01 | C*08:05 | C*08:05 | DRB1*08:17 | DRB1*08:17 | [56 empty] | Cw1
[48 empty] | B*58:02 | B*58:02 | C*08:06 | C*08:06 | DRB1*08:18 | DRB1*08:18 | [56 empty] | Cw2
[48 empty] | B*73:01 | B*73:01 | C*08:07 | C*08:07 | DRB1*08:19 | DRB1*08:19 | [56 empty] | Cw3
[48 empty] | B*78:01 | B*78:01 | C*08:08 | C*08:08 | DRB1*08:20 | DRB1*08:20 | [56 empty] | Cw4
[48 empty] | B*81:01 | B*81:01 | C*08:09 | C*08:09 | DRB1*08:21 | DRB1*08:21 | [56 empty] | Cw5
[48 empty] | B*82:01 | B*82:01 | C*12:01 | C*12:01 | DRB1*08:22 | DRB1*08:22 | [56 empty] | Cw6
[48 empty] | Niet interpreteerbaar | Niet gedetecteerd | C*12:02 | C*12:02 | DRB1*08:23 | DRB1*08:23 | [56 empty] | Cw7
[49 empty] | Niet interpreteerbaar | C*12:03 | C*12:03 | DRB1*09:01 | DRB1*09:01 | [56 empty] | Cw8
[50 empty] | C*12:04 | C*12:04 | DRB1*10:01 | DRB1*10:01 | [56 empty] | Cw9(Cw3)
[50 empty] | C*12:05 | C*12:05 | DRB1*11:01 | DRB1*11:01 | [56 empty] | Cw10(Cw3)
[50 empty] | C*12:06 | C*12:06 | DRB1*11:02 | DRB1*11:02 | [56 empty] | Cw12
[50 empty] | C*12:07 | C*12:07 | DRB1*11:03 | DRB1*11:03 | [56 empty] | Cw13
[50 empty] | C*12:08 | C*12:08 | DRB1*11:04 | DRB1*11:04 | [56 empty] | Cw14
[50 empty] | C*12:09 | C*12:09 | DRB1*11:05 | DRB1*11:05 | [56 empty] | Cw15
[50 empty] | C*12:10 | C*12:10 | DRB1*11:06 | DRB1*11:06 | [56 empty] | Cw16
[50 empty] | C*12:11 | C*12:11 | DRB1*11:07 | DRB1*11:07 | [56 empty] | Cw17
[50 empty] | C*13:01 | C*13:01 | DRB1*11:08 | DRB1*11:08 | [56 empty] | Cw18
[50 empty] | C*14:02 | C*14:02 | DRB1*11:09 | DRB1*11:09
[50 empty] | C*14:03 | C*14:03 | DRB1*11:10 | DRB1*11:10
[50 empty] | C*14:04 | C*14:04 | DRB1*11:11 | DRB1*11:11
[50 empty] | C*14:05 | C*14:05 | DRB1*11:12 | DRB1*11:12
[50 empty] | C*15:02 | C*15:02 | DRB1*11:13 | DRB1*11:13
[50 empty] | C*15:03 | C*15:03 | DRB1*11:14 | DRB1*11:14
[50 empty] | C*15:04 | C*15:04 | DRB1*11:15 | DRB1*11:15
[50 empty] | C*15:05 | C*15:05 | DRB1*11:16 | DRB1*11:16
[50 empty] | C*15:06 | C*15:06 | DRB1*11:17 | DRB1*11:17
[50 empty] | C*15:07 | C*15:07 | DRB1*11:18 | DRB1*11:18
[50 empty] | C*15:08 | C*15:08 | DRB1*11:19 | DRB1*11:19
[50 empty] | C*15:09 | C*15:09 | DRB1*11:20 | DRB1*11:20
[50 empty] | C*15:10 | C*15:10 | DRB1*11:21 | DRB1*11:21
[50 empty] | C*16:01 | C*16:01 | DRB1*11:22 | DRB1*11:22
[50 empty] | C*16:02 | C*16:02 | DRB1*11:23 | DRB1*11:23
[50 empty] | C*16:04 | C*16:04 | DRB1*11:24 | DRB1*11:24
[50 empty] | C*16:06 | C*16:06 | DRB1*11:25 | DRB1*11:25
[50 empty] | C*17:01 | C*17:01 | DRB1*11:26 | DRB1*11:26
[50 empty] | C*17:02 | C*17:02 | DRB1*11:27 | DRB1*11:27
[50 empty] | C*17:03 | C*17:03 | DRB1*11:28 | DRB1*11:28
[50 empty] | C*18:01 | C*18:01 | DRB1*11:29 | DRB1*11:29
[50 empty] | C*18:02 | C*18:02 | DRB1*11:30 | DRB1*11:30
[50 empty] | Niet interpreteerbaar | Niet gedetecteerd | DRB1*11:31 | DRB1*11:31
[51 empty] | Niet interpreteerbaar | DRB1*11:32 | DRB1*11:32
[52 empty] | DRB1*11:33 | DRB1*11:33
[52 empty] | DRB1*11:34 | DRB1*11:34
[52 empty] | DRB1*11:35 | DRB1*11:35
[52 empty] | DRB1*11:36 | DRB1*11:36
[52 empty] | DRB1*11:37 | DRB1*11:37
[52 empty] | DRB1*11:38 | DRB1*11:38
[52 empty] | DRB1*11:39 | DRB1*11:39
[52 empty] | DRB1*11:40 | DRB1*11:40
[52 empty] | DRB1*11:41 | DRB1*11:41
[52 empty] | DRB1*12:01 | DRB1*12:01
[52 empty] | DRB1*12:02 | DRB1*12:02
[52 empty] | DRB1*12:03 | DRB1*12:03
[52 empty] | DRB1*12:04 | DRB1*12:04
[52 empty] | DRB1*12:05 | DRB1*12:05
[52 empty] | DRB1*12:06 | DRB1*12:06
[52 empty] | DRB1*12:07 | DRB1*12:07
[52 empty] | DRB1*13:01 | DRB1*13:01
[52 empty] | DRB1*13:02 | DRB1*13:02
[52 empty] | DRB1*13:03 | DRB1*13:03
[52 empty] | DRB1*13:04 | DRB1*13:04
[52 empty] | DRB1*13:05 | DRB1*13:05
[52 empty] | DRB1*13:06 | DRB1*13:06
[52 empty] | DRB1*13:07 | DRB1*13:07
[52 empty] | DRB1*13:08 | DRB1*13:08
[52 empty] | DRB1*13:09 | DRB1*13:09
[52 empty] | DRB1*13:10 | DRB1*13:10
[52 empty] | DRB1*13:11 | DRB1*13:11
[52 empty] | DRB1*13:12 | DRB1*13:12
[52 empty] | DRB1*13:13 | DRB1*13:13
[52 empty] | DRB1*13:14 | DRB1*13:14
[52 empty] | DRB1*13:15 | DRB1*13:15
[52 empty] | DRB1*13:16 | DRB1*13:16
[52 empty] | DRB1*13:17 | DRB1*13:17
[52 empty] | DRB1*13:18 | DRB1*13:18
[52 empty] | DRB1*13:19 | DRB1*13:19
[52 empty] | DRB1*13:20 | DRB1*13:20
[52 empty] | DRB1*13:21 | DRB1*13:21
[52 empty] | DRB1*13:22 | DRB1*13:22
[52 empty] | DRB1*13:23 | DRB1*13:23
[52 empty] | DRB1*13:24 | DRB1*13:24
[52 empty] | DRB1*13:25 | DRB1*13:25
[52 empty] | DRB1*13:26 | DRB1*13:26
[52 empty] | DRB1*13:27 | DRB1*13:27
[52 empty] | DRB1*13:28 | DRB1*13:28
[52 empty] | DRB1*13:29 | DRB1*13:29
[52 empty] | DRB1*13:30 | DRB1*13:30
[52 empty] | DRB1*13:31 | DRB1*13:31
[52 empty] | DRB1*13:32 | DRB1*13:32
[52 empty] | DRB1*13:33 | DRB1*13:33
[52 empty] | DRB1*13:34 | DRB1*13:34
[52 empty] | DRB1*13:35 | DRB1*13:35
[52 empty] | DRB1*13:36 | DRB1*13:36
[52 empty] | DRB1*13:37 | DRB1*13:37
[52 empty] | DRB1*13:38 | DRB1*13:38
[52 empty] | DRB1*13:39 | DRB1*13:39
[52 empty] | DRB1*13:40 | DRB1*13:40
[52 empty] | DRB1*13:41 | DRB1*13:41
[52 empty] | DRB1*13:42 | DRB1*13:42
[52 empty] | DRB1*13:43 | DRB1*13:43
[52 empty] | DRB1*13:44 | DRB1*13:44
[52 empty] | DRB1*13:45 | DRB1*13:45
[52 empty] | DRB1*13:46 | DRB1*13:46
[52 empty] | DRB1*13:47 | DRB1*13:47
[52 empty] | DRB1*14:01 | DRB1*14:01
[52 empty] | DRB1*14:02 | DRB1*14:02
[52 empty] | DRB1*14:03 | DRB1*14:03
[52 empty] | DRB1*14:04 | DRB1*14:04
[52 empty] | DRB1*14:05 | DRB1*14:05
[52 empty] | DRB1*14:06 | DRB1*14:06
[52 empty] | DRB1*14:07 | DRB1*14:07
[52 empty] | DRB1*14:08 | DRB1*14:08
[52 empty] | DRB1*14:09 | DRB1*14:09
[52 empty] | DRB1*14:10 | DRB1*14:10
[52 empty] | DRB1*14:11 | DRB1*14:11
[52 empty] | DRB1*14:12 | DRB1*14:12
[52 empty] | DRB1*14:13 | DRB1*14:13
[52 empty] | DRB1*14:14 | DRB1*14:14
[52 empty] | DRB1*14:15 | DRB1*14:15
[52 empty] | DRB1*14:16 | DRB1*14:16
[52 empty] | DRB1*14:17 | DRB1*14:17
[52 empty] | DRB1*14:18 | DRB1*14:18
[52 empty] | DRB1*14:19 | DRB1*14:19
[52 empty] | DRB1*14:20 | DRB1*14:20
[52 empty] | DRB1*14:21 | DRB1*14:21
[52 empty] | DRB1*14:22 | DRB1*14:22
[52 empty] | DRB1*14:23 | DRB1*14:23
[52 empty] | DRB1*14:24 | DRB1*14:24
[52 empty] | DRB1*14:25 | DRB1*14:25
[52 empty] | DRB1*14:26 | DRB1*14:26
[52 empty] | DRB1*14:27 | DRB1*14:27
[52 empty] | DRB1*14:28 | DRB1*14:28
[52 empty] | DRB1*14:29 | DRB1*14:29
[52 empty] | DRB1*14:30 | DRB1*14:30
[52 empty] | DRB1*14:31 | DRB1*14:31
[52 empty] | DRB1*14:32 | DRB1*14:32
[52 empty] | DRB1*14:33 | DRB1*14:33
[52 empty] | DRB1*14:34 | DRB1*14:34
[52 empty] | DRB1*14:35 | DRB1*14:35
[52 empty] | DRB1*14:36 | DRB1*14:36
[52 empty] | DRB1*14:37 | DRB1*14:37
[52 empty] | DRB1*14:38 | DRB1*14:38
[52 empty] | DRB1*14:39 | DRB1*14:39
[52 empty] | DRB1*14:40 | DRB1*14:40
[52 empty] | DRB1*15:01 | DRB1*15:01
[52 empty] | DRB1*15:02 | DRB1*15:02
[52 empty] | DRB1*15:03 | DRB1*15:03
[52 empty] | DRB1*15:04 | DRB1*15:04
[52 empty] | DRB1*15:05 | DRB1*15:05
[52 empty] | DRB1*15:06 | DRB1*15:06
[52 empty] | DRB1*15:07 | DRB1*15:07
[52 empty] | DRB1*15:08 | DRB1*15:08
[52 empty] | DRB1*15:09 | DRB1*15:09
[52 empty] | DRB1*15:10 | DRB1*15:10
[52 empty] | DRB1*15:11 | DRB1*15:11
[52 empty] | DRB1*16:01 | DRB1*16:01
[52 empty] | DRB1*16:02 | DRB1*16:02
[52 empty] | DRB1*16:03 | DRB1*16:03
[52 empty] | DRB1*16:04 | DRB1*16:04
[52 empty] | DRB1*16:05 | DRB1*16:05
[52 empty] | DRB1*16:07 | DRB1*16:07
[52 empty] | DRB1*16:08 | DRB1*16:08
[52 empty] | Niet interpreteerbaar | Niet gedetecteerd
Niet interpreteerbaar

## Keuzelijsten BL 20171016
Property |  | 1a_A_A,1a_B_A,1a_AB_A,1a_D_A | D6 | 1Cont | 1a_C,1a_kc,1a_E,1a_ke | 1ContCEce_a | alle Ag_typering | K__Typering | L_Bloedgroep_gekend | ABO, ABO_int |  | D, D_int |  | bloedgroep_x | W_resusondergroep |  | L_resusondergr_gekend,UZG077, UZG094,UZG095,UZG096,UZG097,UZG098,dummy_8244,Dummy_OA_TS | C,kc,E,k | K | L_resusondergroep |  | a_A_BMT,a_B_BMT,a_AB_BMT,a_D_BMT | Bloedgroep_BMT,ABO_BMT_INT | resus_BMT,D_BMT_INT | bloedgroep_ext | ABOdiscordant | ABO_MR | alle antigenen | RBCIndC_auto_ab | zout_1,zout_2,zout_3 | MinorIC,MinorIS,MajorIC,MajorIS, | RBCIndC_auto_ab | nat_anti_A,nat_anti_B,IMM_a_A,IMM_a_B | A_pat_TITER, B_pat_TITER,titer_A_IMM,titer_B_IMM,TITER_KA | X_TITER,X2_TITER,X3_TITER,X4_TITER,X5_TITER,X6_TITER,X7_TITER | indC_1,indC_2,indC_3 | resultaat_scr | ABS_ID_IRR_AS | RBC_Ab_ID,RBC_Ab_ID2,RBC_Ab_ID3,RBC_Ab_ID4,RBC_Ab_ID5,RBC_Ab_ID6,RBC_Ab_ID7,identificatieR,identificatieR2,identificatieR3,identificatieR4 |  | BTM_KP | IC_1,IC_2 | IS_1,IS_2 | kruisProef_1,kruisProef_2 | Hemovigilantie | ControleXproef | Octaplas | Kagg | SPEC_KA | THERM_AMPL_KA | DAT,dc_cont,IgG_DC_R,C3bd_DC_R, | dir_coombs, DC_IgG, DC_C3 | AanmeldenABOiTX,AanmeldenBMTpat | INF_010,INF_011,INF_012,INF_014,INF_015,INF_017,INF_020,INF_022 | NIResultaat | DummyTS | eluaatR,Minor_KP,Major_KP,Cont_BMT
Naam Keuzelijst | Resultaatcode | ABO_RMR | D6 | 1Cont | CcEe_RMR | 1ContCEce_a | Reactie_typering_LFA Reactie_typering_HFA | K__Typering | L_BG_Gekend | ABO |  | D |  | bloedgroep_x | W_resusondergroep |  | OK_NOK | Ag | K | L_resusondergroep |  | BMT_RMR | ABO_BMT_INT | D_BMT_INT | bloedgroep_ext | ABOdiscordant | ABO_MR | Antigenen_LFA Antigenen_HFA Tag | RBCIndC_auto_ab | zout | Mima | RBCIndC_auto_ab | aA/aB | Titer | X_TITER | OAS_SCR_RMR | resultaat_scr | ABS_ID_IRR_AS | Antistoffen |  | BTM_KP | IC | IS | KP | Hemovigilantie | ControleXproef | Octaplas | Kagg | SPEC_KA | THERM_AMPL_KA | DAT | dir_coombs | Aanmelden | INF | NIResultaat | DummyTS
Type |  | Mnemonic = Beschrijving | Mnemonic = Beschrijving |  | Mnemonic = Beschrijving | Mnemonic = Beschrijving | Mnemonic = Beschrijving | Mnemonic = Beschrijving | Mnemonic = Beschrijving | Mnemonic | Beschrijving | Mnemonic | Beschrijving | Mnemonic = Beschrijving | Mnemonic | Beschrijving | Mnemonic = Beschrijving | Mnemonic = Beschrijving | Mnemonic = Beschrijving | Mnemonic | Beschrijving | Mnemonic = Beschrijving | Mnemonic = Beschrijving | Mnemonic = Beschrijving | Mnemonic = Beschrijving | Mnemonic = Beschrijving | Mnemonic = Beschrijving | Mnemonic = Beschrijving | Mnemonic = Beschrijving | Mnemonic = Beschrijving | Mnemonic = Beschrijving | Mnemonic = Beschrijving | Mnemonic = Beschrijving | Mnemonic = Beschrijving | Mnemonic = Beschrijving | Mnemonic = Beschrijving | Mnemonic = Beschrijving | Mnemonic = Beschrijving | Mnemonic | Beschrijving | Mnemonic = Beschrijving | Mnemonic = Beschrijving | Mnemonic = Beschrijving | Mnemonic = Beschrijving | Mnemonic = Beschrijving | Mnemonic = Beschrijving | Mnemonic = Beschrijving | Mnemonic = Beschrijving | Mnemonic = Beschrijving | Mnemonic = Beschrijving | Mnemonic = Beschrijving | Mnemonic = Beschrijving | Mnemonic = Beschrijving | Mnemonic = Beschrijving | Mnemonic = Beschrijving | Mnemonic = Beschrijving | Mnemonic = Beschrijving
Keuzes | Niet uitgevoerd | - | - | - | - | - | - | - | OK | A | A | positief | positief | A positief | C-,E+,c+,e- | ccEE | OK | positief | positief | C-,E+,c+,e- | ccEE | 4-0 | AB = O | 100% negatief | A positief | Discordant | Ongekend | negatief | - | - | - | - | negatief | 0 | 0 | - | negatief | Geen onderl. allo AS | Gn. aantb. specif. IAT | Geen aantoonbare specificiteit in IAT | compatibel(KP) | positief | Negatief | Negatief | Niet hemolytisch febriele reactie | compatibel | 1 | positief | anti-I | reactief op 4° C en KT | - | negatief | Aanmelden | JA | NI | T&S geldig | negatief
| GSR | 1+ | 1+ | 1+ | 1+ | 1+ | 1+ | 1+ | NOK | B | B | negatief | negatief | A negatief | C+,E+,c-,e- | CCEE | NOK | negatief | negatief | C+,E+,c-,e- | CCEE | 3-1 | AB > O | 100% positief | A negatief |  | A positief | positief | 1+ | 1+ | 1+ | 1+ | positief | 1 | 1 |  | positief | Onderliggende allo AS | Gn. aantb. specif. Enz. | Geen aantoonbare specificiteit in enzym | incompatibel(KP) | negatief | positief | positief | Hemolytische reactie | incompatibel | 2 | negatief | anti-i (kleine i) | Reactief op 4° C, KT en 37°C | ± | Twijfelachtig | Niet aanmelden | NEEN |  | T&S niet geldig, kruisproef nodig | positief
|  | 2+ | 2+ | 2+ | 2+ | 2+ | 2+ | 2+ | Wachten op ontvangst staal | AB | AB | DP | DP | O positief | C+,E+,c+,e- | CcEE |  | DP | DP | C+,E+,c+,e- | CcEE | 2-2 | 100% O | neg. < pos. | O positief |  | B positief | niet interpreteerbaar | 2+ | 2+ | 2+ | 2+ | Eerste ingave | 2 | 2 | 1+ | NI | Onderliggende allo AS NUTS | Geen OAS aangetoond | Geen OAS aangetoond | compatibel(TenS) | --- | onbepaald | onbepaald | Uitgestelde transfusiereactie |  | 3 | geen autoagglutinines | anti-Pr | Enkel reactief op 4° C | 1+ | Zwak positief |  | niet ingevuld
|  | 3+ | 3+ | 3+ | 3+ | 3+ | 3+ | 3+ |  | O | O | NI | Niet interpreteerbaar | O negatief | C-,E-,c+,e+ | ccee |  | NI | NI | C-,E-,c+,e+ | ccee | 1-3 | 100% A | neg. = pos. | O negatief |  | AB positief | dubbele populatie | 3+ | 3+ | 3+ | 3+ |  | 4 | 4 | 2+ | DP |  | auto-antistoffen | auto-antistoffen | incompatibel(TenS) | ++ |  |  | Anafylaxie/ernstige allergische reactie |  | 4 |  | anti-IH |  | 2+ | positief
|  | 4+ | 4+ | 4+ | 4+ | 4+ | 4+ | 4+ |  | DP | DP | Discordant | Discordant | B positief | C-,E+,c+,e+ | ccEe |  |  |  | C-,E+,c+,e+ | ccEe | 0-4 | 100% B | neg. > pos. | B positief |  | O positief |  | 4+ | 4+ | 4+ | 4+ |  | 8 | 8 | 3+ |  |  | Koude auto-antistoffen | Koude auto-antistoffen | ABO-compatibel | +++ |  |  | TRALI/TACO |  | 5 |  | anti-IA |  | 3+ | Sterk positief
|  | DP | DP | DP | DP | DP | NI | DP |  | NI | Niet interpreteerbaar |  |  | B negatief | C+,E-,c-,e+ | CCee |  |  |  | C+,E-,c-,e+ | CCee |  | 100% AB | NI | B negatief |  | A negatief |  | Eerste ingave |  | Eerste ingave | Eerste ingave |  | 16 | 16 | 4+ |  |  | anti-D (RH1) | anti-D (RH1) | ABO compatibel en geen alloantistoffen detecteerbaar | ++++ |  |  | Posttransfusiebesmetting viraal |  | 6 |  | anti-IB |  | 4+ | Niet interpreteerbaar
|  | NI | NI | NI | NI | NI | DP | NI |  | Discordant | Discordant |  |  | AB positief | C+,E-,c+,e+ | Ccee |  |  |  | C+,E-,c+,e+ | Ccee |  | A < O |  | AB positief |  | B negatief | [6 empty] | 32 | 32 | DP |  |  | Anti-D (RH1) - (medicam. | Anti-D (RH1) - (medicam. anti D toegediend) | Fenocompatibel |  |  |  | Posttransfusiebesmetting bacter.eel |  | 7 |  | anti-P |  | NI | Dubbele populatie
|  |  | Eerste ingave |  |  |  | Eerste ingave | Eerste ingave | [5 empty] | AB negatief | C+,E+,c-,e+ | CCEe |  |  |  | C+,E+,c-,e+ | CCEe |  | A = O |  | AB negatief |  | AB negatief | [6 empty] | 64 | 64 | NI |  |  | anti-E (RH3) | anti-E (RH3) | Gekruist met geabsorbeerde sera en negatief |  |  |  | Transfusiereactie - andere |  | 8 |  | onbepaald |  | DP
[14 empty] | onbeslist (BMT) | C+,E+,c+,e+ | CcEe |  |  |  | C+,E+,c+,e+ | CcEe |  | A > O |  | Eerste ingave |  | O negatief | [6 empty] | 128 | 128 | Eerste ingave |  |  | anti-c (RH4) | anti-c (RH4) | Eerste ingave |  |  |  | Verkeerde bloedcomponent toegediend |  | 9 |  | anti-H |  | Eerste ingave
[14 empty] | NI | NI | Niet interpreteerbaar |  |  |  | NI | Niet interpreteerbaar |  | B < A | [10 empty] | 256 | 256 |  |  |  | anti-C (RH2) | anti-C (RH2) |  |  |  |  | Near Miss - Aanvraag |  | 10 |  | Auto-agglutininen
[14 empty] | DP | DP | DP |  |  |  | DP | DP |  | A = B | [10 empty] | 512 | 512 |  |  |  | anti-e (RH5) | anti-e (RH5) |  |  |  |  | Near Miss - Afname
[14 empty] | Discordant | [8 empty] | A > B | [10 empty] | 1024 | 1024 |  |  |  | anti-Cw (RH8) | anti-Cw (RH8) |  |  |  |  | Near Miss - ZH BB of labo
[23 empty] | B > O | [10 empty] | 2048 | 2048 |  |  |  | anti-K (KEL1) | anti-K (KEL1) |  |  |  |  | Near Miss - Keuze/Toediening bloedcomponent
[23 empty] | B = O | [10 empty] | >2048 | >2048 |  |  |  | anti-Fya (FY1) | anti-Fya (FY1) |  |  |  |  | Near Miss - BTC
[23 empty] | B < O | [10 empty] | Eerste ingave | Eerste ingave |  |  |  | anti-Fyb (FY2) | anti-Fyb (FY2) |  |  |  |  | Transfusievoorval - andere
[23 empty] | AB < O | [15 empty] | anti-Jka (JK1) | anti-Jka (JK1)
[23 empty] | A > AB | [15 empty] | anti-Jkb (JK2) | anti-Jkb (JK2)
[23 empty] | A = AB | [15 empty] | anti-I (I1) | anti-I (I1)
[23 empty] | A < AB | [15 empty] | anti-Lea (LE1) | anti-Lea (LE1)
[23 empty] | B > AB | [15 empty] | anti-Leb (LE2) | anti-Leb (LE2)
[23 empty] | B = AB | [15 empty] | anti-M (MNS1) | anti-M (MNS1)
[23 empty] | B < AB | [15 empty] | anti-N (MNS2) | anti-N (MNS2)
[23 empty] | B > A | [15 empty] | anti-S (MNS3) | anti-S (MNS3)
[23 empty] | NI | [15 empty] | anti-s (MNS4) | anti-s (MNS4)
[39 empty] | anti-P1 (P1) | anti-P1 (P1)
[39 empty] | anti-f (RH6) | anti-f (RH6)
[39 empty] | anti-G (RH12) | anti-G (RH12)
[39 empty] | anti-k (KEL2) | anti-k (KEL2)
[39 empty] | anti-Kpa (KEL3) | anti-Kpa (KEL3)
[39 empty] | anti-Kpb (KEL4) | anti-Kpb (KEL4)
[39 empty] | anti-Lua (LU1) | anti-Lua (LU1)
[39 empty] | anti-Lub (LU2) | anti-Lub (LU2)
[39 empty] | anti-Jsa (KEL6) | anti-Jsa (KEL6)
[39 empty] | anti-Jsb (KEL7) | anti-Jsb (KEL7)
[39 empty] | anti-Bga (BGA) | anti-Bga (BGA)
[39 empty] | anti-Coa (CO1) | anti-Coa (CO1)
[39 empty] | anti-Cob (CO2) | anti-Cob (CO2)
[39 empty] | anti-Co3 (CO3) | anti-Co3 (CO3)
[39 empty] | anti-Dia (DI1) | anti-Dia (DI1)
[39 empty] | anti-Dib (DI2) | anti-Dib (DI2)
[39 empty] | anti-Doa (DO1) | anti-Doa (DO1)
[39 empty] | anti-Dob (DO2) | anti-Dob (DO2)
[39 empty] | anti-Fy3 (FY3) | anti-Fy3 (FY3)
[39 empty] | anti-Ge (GE) | anti-Ge (GE)
[39 empty] | anti-Jk3 (JK3) | anti-Jk3 (JK3)
[39 empty] | anti-Jra (JRA) | anti-Jra (JRA)
[39 empty] | anti-Ku (KEL5) | anti-Ku (KEL5)
[39 empty] | anti-Lan (LAN) | anti-Lan (LAN)
[39 empty] | anti-Tja (TJA) | anti-Tja (TJA)
[39 empty] | anti-U (MNS5) | anti-U (MNS5)
[39 empty] | anti-Vel (VEL) | anti-Vel (VEL)
[39 empty] | anti-Yta (YT1) | anti-Yta (YT1)
[39 empty] | anti-Wra (DI3) | anti-Wra (DI3)
[39 empty] | anti-Vw (MNS9) | anti-Vw (MNS9)
[39 empty] | HTLA antistoffen | HTLA antistoffen
[39 empty] | anti-Cha (CH/RG1) | anti-Cha (CH/RG1)
[39 empty] | anti-Rga (CH/RG11) | anti-Rga (CH/RG11)
[39 empty] | anti-JMH (JMH) | anti-JMH (JMH)
[39 empty] | anti-Kna (KN1) | anti-Kna (KN1)
[39 empty] | anti-Yka (KN5) | anti-Yka (KN5)
[39 empty] | anti-A1 (ABO4) | anti-A1 (ABO4)
[39 empty] | anti-A (ABO1) | anti-A (ABO1)
[39 empty] | anti-B (ABO2) | anti-B (ABO2)
[39 empty] | anti-i (I2) | anti-i (I2)
[39 empty] | anti-H (H1) | anti-H (H1)
[39 empty] | anti-IH (IH) | anti-IH (IH)
[39 empty] | auto-anti-D (RH1) | auto-anti-D (RH1)
[39 empty] | auto-anti-C (RH2) | auto-anti-C (RH2)
[39 empty] | auto-anti-E (RH3) | auto-anti-E (RH3)
[39 empty] | auto-anti-c (RH4) | auto-anti-c (RH4)
[39 empty] | auto-anti-e (RH5) | auto-anti-e (RH5)
[39 empty] | auto-anti-f (RH6) | auto-anti-f (RH6)
[39 empty] | auto-anti-M (MNS1) | auto-anti-M (MNS1)
[39 empty] | auto-anti-N (MNS2) | auto-anti-N (MNS2)
[39 empty] | auto-anti-S (MNS3) | auto-anti-S (MNS3)
[39 empty] | LFA-antistoffen | LFA-antistoffen (laag frequent antigen)
[39 empty] | koud panagglutinine | koud panagglutinine
[39 empty] | ResultaatVolgt | Resultaat Volgt

## Sequence nummers (hidden)
Bepaling | Sequence
? | 10
? | 20
? | 30
? | 40
? | 50
? | 60
? | 70
? | 90
? | 100
? | 110
? | 120
? | 130
? | 140
? | 150
? | 160
? | 170
? | 190
? | 200
? | 210
? | 220
ABO | 100010
D | 100020
D6 | 100030
bloedgroep_ANT | 100040
bloedgroep_x | 100050
Bloedgroep_BMT | 100060
ABO_MR | 100070
ABOdiscordant | 100080
Resusondergroep_ant | 100090
L_resusondergroep | 100100
resus_BMT | 100110
Cw | 100120
VB_verz_naar | 100130
K | 200010
kk | 200020
Kpa | 200030
Kpb | 200040
Jsa | 200050
Jsb | 200060
Fya | 200070
Fyb | 200080
Jka | 200090
Jkb | 200100
S | 200110
ks | 200120
M | 200130
N | 200140
Lea | 200150
Leb | 200160
Lua | 200170
Lub | 200180
P1 | 200190
I | 200200
ki | 200210
Vel | 200220
Yta | 200230
Ge | 200240
Wra | 200250
Tja | 200260
Coa | 200270
Cob | 200280
Vw | 200290
Cha | 200300
Rga | 200310
JMH | 200320
Kna | 200330
Yka | 200340
aA1 | 200350
Lan | 200360
Dib | 200370
Sc1 | 200380
Ata | 200390
Gya | 200400
Jra | 200410
H | 200420
U | 200430
Inb | 200440
Wrb | 200450
Tag | 200460
Fy3 | 200470
Fy5 | 200480
Jk3 | 200490
Co3 | 200500
P | 200510
Doa | 200520
Dob | 200530
LWa | 200540
McCa | 200550
IMM_a_A | 300010
titer_A_IMM | 300020
nat_anti_A | 300030
A_pat_TITER | 300040
IMM_a_B | 300050
titer_B_IMM | 300060
nat_anti_B | 300070
B_pat_TITER | 300080
resultaat_scr | 400010
ABS_ID_IRR_AS | 400020
RBC_Ab_ID | 400030
X_TITER | 400040
RBC_Ab_ID2 | 400050
X2_TITER | 400060
RBC_Ab_ID3 | 400070
X3_TITER | 400080
RBC_Ab_ID4 | 400090
X4_TITER | 400100
RBC_Ab_ID5 | 400110
X5_TITER | 400120
RBC_Ab_ID6 | 400130
X6_TITER | 400140
RBC_Ab_ID7 | 400150
X7_TITER | 400160
bloedgroep_ext | 500010
BTM_KP | 500020
BTM_rapport | 500030
KAgg | 600010
SPEC_KA | 600020
TITER_KA | 600030
THERM_AMPL_KA | 600040
dir_coombs | 700010
DC_igG | 700020
DC_C3 | 700050
eluaatR | 700070
identificatieR | 700080
identificatieR2 | 700090
identificatieR3 | 700100
identificatieR4 | 700110
EC_ID_Fam | 900010
Minor_KP | 900020
Major_KP | 900030
Am1 | 1000010
Am2 | 1000020
Am1_LS | 1000030
Am2_LS | 1000040
Am1_MD | 1000050
Am2_MD | 1000060
Am_Definitief | 1000070
Amtot_ant | 1000080
Bm1 | 1000090
Bm2 | 1000100
Bm1_LS | 1000110
Bm2_LS | 1000120
Bm1_MD | 1000130
Bm2_MD | 1000140
Bm_Definitief | 1000150
Bmtot_ant | 1000160
Cw1 | 1000170
Cw2 | 1000180
Cm1_LS | 1000190
Cm2_LS | 1000200
Cm1_MD | 1000210
Cm2_MD | 1000220
Cm_Definitief | 1000230
CWmtot_ant | 1000240
DRB1_1 | 1000250
DRB1_2 | 1000260
DRB1m1_LS | 1000270
DRB1m2_LS | 1000280
DRB1m1_MD | 1000290
DRB1m2_MD | 1000300
DRB1m_Definitief | 1000310
DRmtot_ant | 1000320
DQB1_1 | 1000330
DQB1_2 | 1000340
DQB1m1_LS | 1000350
DQB1m2_LS | 1000360
DQB1m1_MD | 1000370
DQB1m2_MD | 1000380
DQB1m_Definitief | 1000390
DQmtot_ant | 1000400
DQA1_1 | 1000410
DQA1_2 | 1000420
DQA1m1_LS | 1000430
DQA1m2_LS | 1000440
DQA1m_Definitief | 1000445
AmHR1 | 1000450
AmHR2 | 1000460
AmHRtot | 1000470
Am1_MD_HR | 1000480
Am2_MD_HR | 1000490
AmHR1_NMDP | 1000500
AmHR2_NMDP | 1000510
BmHR1 | 1000520
BmHR2 | 1000530
BmHRtot | 1000540
Bm1_MD_HR | 1000550
Bm2_MD_HR | 1000560
BmHR1_NMDP | 1000570
BmHR2_NMDP | 1000580
CmHR1 | 1000590
CmHR2 | 1000600
CmHRtot | 1000610
Cm1_MD_HR | 1000620
Cm2_MD_HR | 1000630
CmHR1_NMDP | 1000640
CmHR2_NMDP | 1000650
DRB1HR1 | 1000660
DRB1HR2 | 1000670
DRB1HRtot | 1000680
DRB1m1_MD_HR | 1000690
DRB1m2_MD_HR | 1000700
DRB1HR1_NMDP | 1000710
DRB1HR2_NMDP | 1000720
DQA1AL1_conc | 1000730
DQA1AL2_conc | 1000740
DQB1HR1 | 1000750
DQB1HR2 | 1000760
DQB1HRtot | 1000770
DQB1m1_MD_HR | 1000780
DQB1m2_MD_HR | 1000790
DQB1HR1_NMDP | 1000800
DQB1HR2_NMDP | 1000810
DRB3_1_MD | 1000820
DRB3_2_MD | 1000830
DRB3_1_conc | 1000840
DRB3_2_conc | 1000850
DRB4_1_MD | 1000860
DRB4_2_MD | 1000870
DRB4_1_conc | 1000880
DRB4_2_conc | 1000890
DRB5_1_MD | 1000900
DRB5_2_MD | 1000910
DRB5_1_conc | 1000920
DRB5_2_conc | 1000930
DRB345tot | 1000940
DPA1AL1_conc | 1000950
DPA1AL2_conc | 1000960
DPB1m1_conc | 1000970
DPB1m2_conc | 1000980
DPB1HR1 | 1000990
DPB1HR2 | 1001000
DPB1AL1_conc | 1001010
DPB1AL2_conc | 1001020
DRB3_LR | 1001030
DRB4_LR | 1001040
DRB5_LR | 1001050
Bw4 | 1001060
Bw6 | 1001070
NIMA | 1001080
KIR_LIG_MM | 1001090
KIR_LIG_MM_Ag | 1001100
anti_HLA_E | 1100010
anti_HLA_II_E | 1100015
spec_I_Elisa | 1100030
spec_II_Elisa | 1100050
LSA_ABC | 1100060
LSA_DR-DQ | 1100070
M_LSAx1 | 1100080
M_LSAx2 | 1100085
PRA_CDC_H_2 | 1100090
PRA_zDTT_50_H | 1100095
PRA_DTT_50_H | 1100100
PRA_DTT_FP_H | 1100110
PRA_ELISA_I | 1100115
INT_k50 | 1100117
Spec_HLA_K | 1100118
H_vCDCPRA | 1100120
UNACC_MM | 1100130
Unacc_hist | 1100140
H_vPRA | 1100145
Prosp_XM_niet-nier | 1100150
anti_HPA | 1200010
TROMBO | 1200020
Spec_plaatjes | 1200030
GRANULO | 1300010
HPA_1a | 1400010
HPA_1b | 1400020
HPA_1 | 1400030
HPA_2a | 1400040
HPA_2b | 1400050
HPA_2 | 1400060
HPA_3a | 1400065
HPA_3b | 1400067
HPA_3 | 1400070
HPA_5a | 1400075
HPA_5b | 1400077
HPA_5x | 1400080
HPA_15a | 1400085
HPA_15b | 1400087
HPA_15 | 1400090
Id_orgdonor | 1500010
Conc_all_ORG | 1500020
Conc_autoXM | 1500030
Conc_all_org_FCXM | 1500035
Conc_autoFCXM | 1500037
Id_BMdonor | 1500040
Order_donor | 1500050
D_mol_part | 1600010
D_mol_zwak | 1600020
TF_Advies | 1600030
M_mol | 1700010
M_mol_AMD | 1700020
M_mol_STAT_AMD | 1700030
N_mol | 1700040
N_mol_AMD | 1700050
N_mol_STAT_AMD | 1700060
S_mol | 1700070
Uvar_mol | 1700075
S_mol_AMD | 1700080
S_mol_STAT_AMD | 1700090
Ks_mol | 1700110
Ks_mol_AMD | 1700120
ks_mol_STAT_AMD | 1700130
K_mol | 1700140
K_mol_AMD | 1700150
K_mol_STAT_AMD | 1700160
kk_mol | 1700170
kk_mol_AMD | 1700180
kk_mol_STAT_AMD | 1700190
Kpa_mol | 1700200
Kpa_mol_AMD | 1700210
Kpb_mol | 1700220
Kpb_mol_AMD | 1700230
Kpc_mol | 1700240
Kpc_mol_AMD | 1700250
Jsa_mol | 1700260
Jsa_mol_AMD | 1700270
Jsb_mol | 1700280
Jsb_mol_AMD | 1700290
Fya_mol | 1700300
Fya_mol_AMD | 1700310
Fya_mol_STAT_AMD | 1700320
Fyb_mol | 1700330
FyX_mol | 1700335
Fy_GATA_mol | 1700337
Fyb_mol_AMD | 1700340
Fyb_mol_STAT_AMD | 1700350
Jka_mol | 1700390
Jka_mol_STAT_AMD | 1700400
Jka_mol_AMD | 1700410
Jkb_mol | 1700420
Jkb_mol_AMD | 1700430
Jkb_mol_STAT_AMD | 1700440
E_mol | 1700450
E_mol_AMD | 1700460
E_mol_STAT_AMD | 1700470
ke_mol | 1700480
ke_mol_AMD | 1700490
ke_mol_STAT_AMD | 1700500
C_mol | 1700510
C_mol_AMD | 1700520
C_mol_STAT_AMD | 1700530
kc_mol | 1700540
kc_mol_AMD | 1700550
kc_mol_STAT_AMD | 1700560
Lua_mol | 1700570
Lua_mol_AMD | 1700580
Lub_mol | 1700590
Lub_mol_AMD | 1700600
Dia_mol | 1700610
Dia_mol_AMD | 1700620
Dib_mol | 1700630
Dib_mol_AMD | 1700640
Wra_mol | 1700650
Wra_mol_AMD | 1700660
Wrb_mol | 1700670
Wrb_mol_AMD | 1700680
Yta_mol | 1700690
Yta_mol_AMD | 1700700
Ytb_mol | 1700710
Ytb_mol_AMD | 1700720
Sc1_mol | 1700730
Sc1_mol_AMD | 1700740
Sc2_mol | 1700750
Sc2_mol_AMD | 1700760
Doa_mol | 1700770
Doa_mol_AMD | 1700780
Dob_mol | 1700790
Dob_mol_AMD | 1700800
Hy_mol | 1700810
Hy_mol_AMD | 1700820
Joa_mol | 1700830
Joa_mol_AMD | 1700840
Coa_mol | 1700850
Coa_mol_AMD | 1700860
Cob_mol | 1700870
Cob_mol_AMD | 1700880
LWa_mol | 1700890
LWa_mol_AMD | 1700900
LWb_mol | 1700910
LWb_mol_AMD | 1700920
Cra_mol | 1700930
Cra_mol_AMD | 1700940
Kna_mol | 1700950
Kna_mol_AMD | 1700960
Knb_mol | 1700970
Knb_mol_AMD | 1700980
McCa_mol | 1700990
McCa_mol_AMD | 1701000
McCb_mol | 1701010
McCb_mol_AMD | 1701020
Sl1_mol | 1701030
Sl1_mol_AMD | 1701040
Sl2_mol | 1701050
Sl2_mol_AMD | 1701060
Opm | 1900010
Opm_HILA | 1900012
Besluit | 1900015
Monsterrejectie | 1900020
BronSpecimen | 1900040
Discordantie_hila | 1900050
M_Pad | 1900060
Hemovigilantie | 1900070
Prestataris | 1900080
B27 | 2000010
B57 | 2000020
Int_B57 | 2000030
Int_Coeliakie | 2000040
Int_Narcolepsie | 2000050
Int_Birdshot_A | 2000060
Int_Birdshot_B | 2000070
Int_B51 | 2000080
M_Orgnier | 2000090
M_Orgaan | 2000100
M_Orglever | 2000110
M_ABO_ENIS | 2100010
M_ABO_intern | 2100020
M_ABO_ET | 2100030
M_RecentStaal | 2100040
M_Prosp_XM | 2100050
DummyUZA | 2200010
DummyTS | 2200020

## Props (hidden)
Code | Mnemonic | Korte Id | Beschrijving | Type |  | Resultaatcontrole |  | Aanvraagcode
1929 | 1a_A | 1a-A | anti-A methode 1 | Keuzelijst | ? | JA | ? | 1anti_A
1932 | 1a_AB | 1a_AB | anti-AB methode 1 | Keuzelijst | ? | JA | ? | 1anti_AB
98565 | 1a_AB_A | 1a-AB | anti-AB | Keuzelijst | ? | JA | ? | 1a_AB_A
98417 | 1a_A_A | aA | anti-A | Keuzelijst | ? | JA | ? | 1a_A_A
1923 | 1a_B | 1a_B | Anti-B methode 1 | Keuzelijst | ? | JA | ? | 1anti_B
98569 | 1a_B_A | aB | Anti-B | Keuzelijst | ? | JA | ? | 1a_B_A
1957 | 1a_C | aC | anti-C | Keuzelijst | ? | JA | ? | 1anti_C
98655 | 1a_C_a | 1a_C | anti-C methode 1 | Keuzelijst | ? | JA | ? | 1a_C_a
1950 | 1a_D | 1a_D | anti-D methode 1 | Keuzelijst | ? | JA | ? | 1anti_D
98595 | 1a_D_A | aD | anti-D | Keuzelijst | ? | JA | ? | 1a_D_A
1970 | 1a_E | aE | anti-E | Keuzelijst | ? | JA | ? | 1anti_E
98662 | 1a_E_a | 1a_E | anti-E methode 1 | Keuzelijst | ? | JA | ? | 1a_E_a
1963 | 1a_kc | ac | anti-c | Keuzelijst | ? | JA | ? | 1anti_kc
98666 | 1a_kc_a | 1a_kc | anti-c methode 1 | Keuzelijst | ? | JA | ? | 1a_kc_a
1977 | 1a_ke | ae | anti-e | Keuzelijst | ? | JA | ? | 1anti_ke
98672 | 1a_ke_a | 1a_ke | anti-e methode 1 | Keuzelijst | ? | JA | ? | 1a_ke_a
1990 | 1Cont | 1Cont | Controlereagens ABO/D | Keuzelijst | ? | JA | ? | 1Cont
89357 | 1ContCEce | 1Controle | Controlereagens resusondergroepen methode 1 | Keuzelijst | ? | JA | ? | 1ContCEce
98734 | 1ContCEce_a | Cont | Controlereagens CcEe + K | Keuzelijst | ? | JA | ? | 1ContCEce_a
100586 | 1ContCEce_man | 1Controle_man | Controlereagens resusondergroepen manueel | Keuzelijst | ? | JA | ? | 1ContCEce_man
89372 | 1Contneo | 1Controle | Controlereagens bloedgroepen neonataal methode 1 | Keuzelijst | ? | JA | ? | 1Contneo
1920 | 2a_A | 2a_A | anti-A methode 2 | Keuzelijst | ? | Neen | ? | 2anti_A
1935 | 2a_AB | 2a_AB | anti-AB methode 2 | Keuzelijst | ? | Neen | ? | 2anti_AB
1926 | 2a_B | 2a_B | anti-B methode 2 | Keuzelijst | ? | Neen | ? | 2anti_B
1960 | 2a_C | 2a_C | anti-C methode 2 | Keuzelijst | ? | Neen | ? | 2anti_C
1954 | 2a_D | 2a_D | anti-D methode 2 | Keuzelijst | ? | Neen | ? | 2anti_D
1974 | 2a_E | 2a_E | anti-E methode 2 | Keuzelijst | ? | Neen | ? | 2anti_E
1967 | 2a_kc | 2a_kc | anti-c methode 2 | Keuzelijst | ? | Neen | ? | 2anti_kc
1981 | 2a_ke | 2a_ke | anti- e methode 2 | Keuzelijst | ? | Neen | ? | 2anti_ke
1987 | 2Cont | 2Cont | Controlereagens bloedgroepen methode 2 | Keuzelijst | ? | Neen | ? | 2Cont
3432991 | 5XSB | 5XSB | Reagens 5XSB | String | ? | Neen | ? | 5XSB
7405770 | 80_EtOH | 80% EtOH | Reagens 80% EtOH | String | ? | Neen | ? | 80_EtOH
98929 | A1 | A1 | A1allel | Keuzelijst | ? | JA | RBC-suspensie | A1_RBC
3426392 | A1F | A1F | Reagens A1F | String | ? | Neen | ? | A1F
146809 | A1_cel | A1 cel | KA A1 cel | Keuzelijst | ? | Neen | ? | A1_cel
90544 | A1_DL | Set A tube 1 | donath Landsteiner Set A tube 1 | Keuzelijst | ? | Neen | ? | A1_DL
4134 | A1_KA | KA(4°C) A cel zout | titer koude agglutinines op A1 cellen | Keuzelijst |  | Neen | ? | A1_KA
90288 | A1_KT | KA(KT) A-cel zout | KA(KT) A-cel zout | Keuzelijst | ? | Neen | ? | A1_KT
98910 | A1_typering | A1 typering | A1 bepaling | Keuzelijst | ? | JA | RBC-suspensie | A1_typering
3426397 | A2F | A2F | Reagens A2F | String | ? | Neen | ? | A2F
3426402 | A2R | A2R | Reagens A2R | String | ? | Neen | ? | A2R
90553 | A2_DL | Set A tube 2 | donath Landsteiner Set A tube 2 | Keuzelijst | ? | Neen | ? | A2_DL
3426408 | A3F | A3F | Reagens A3F | String | ? | Neen | ? | A3F
3426413 | A3R | A3R | Reagens A3R | String | ? | Neen | ? | A3R
90562 | A3_DL | Set A tube 3 | donath Landsteiner Set A tube 3 | Keuzelijst | ? | Neen | ? | A3_DL
3426419 | A4F | A4F | Reagens A4F | String | ? | Neen | ? | A4F
3426424 | A4R | A4R | Reagens A4R | String | ? | Neen | ? | A4R
258124 | aA1 | A1 | A1antigeen (A1) | Keuzelijst | ? | JA | RBC-suspensie | aA1
3556486 | AanmeldenABOiTX | Aanmelden ABOiTX | ABOi TX | Keuzelijst | ? | JA | ? | AanmeldenABOiTX
886757 | AanmeldenBMTpat | AanmeldenBMTpat | BMT patient | Keuzelijst | ? | JA | ? | AanmeldenBMTpat
3298989 | AantalAliquots | AantalAliquots | Aantal flesjes/aliquots | Numeriek |  | Neen | ? | AantalAliquots
1636 | aantalG | aantal getest | granulocyten Ab getest op panel van | Numeriek |  | Neen | ? | aantalG
2669760 | AantalKits | Aantal Etiketten | Aantal Etiketten | Numeriek |  | Neen | ? | AantalKits
143259 | aantGetestinIC | aant.get IC | Aantal getest in Inderecte Coombs | Numeriek |  | Neen | ? | aantGetestinIC
143263 | aantGetestinPap | aant.get Pap | Aantal getest in Papaine | Numeriek |  | Neen | ? | aantGetestinPap
143267 | aantPosinIC | aant.pos IC | Aantal positief in Inderecte Coombs | Numeriek |  | Neen | ? | aantPosinIC
143271 | aantPosinPap | aant.pos Pap | Aantal positief in Papaine | Numeriek |  | Neen | ? | aantPosinPap
122703 | aant_B20_DTT | aant_B20_DTT | aantal cellen getest | Numeriek |  | Neen | ? | aant_B20_DTT
1511820 | Aant_DTT_FP_H | Aant_DTT_FP | Aantal cellen getest Frozen Cell Tray + DTT | Numeriek |  | JA | ? | Aant_DTT_FP_H
20932 | aant_DTT_KS | #NAME? | Aantal cellen getest in aanwezigheid van DTT | Numeriek |  | Neen | ? | aant_DTT_KS
1511900 | Aant_DTT_SP22_H | Aant_DTT_SP22 | Aantal cellen met 22 cell panel + DTT | Numeriek |  | JA | ? | Aant_DTT_SP22_H
1511831 | Aant_DTT_UP50_H | Aant_DTT_UP50 | Aantal cellen getest + DTT | Numeriek |  | JA | ? | Aant_DTT_UP50_H
1511851 | Aant_FP_H | Aant_FP | Aantal cellen getest Frozen Cell Tray | Numeriek |  | JA | ? | Aant_FP_H
1688 | aant_HLA_B20 | aant_HLA_B20 | Aantal cellen getest | Numeriek |  | Neen | ? | aant_HLA_B20
1680 | aant_HLA_K50 | #NAME? | Aantal cellen getest | Numeriek |  | Neen | ? | anti_HLA_K50
1656 | aant_HLA_S20 | aant_HLA_S20 | HLA antistoffen getest op panel van | Numeriek |  | Neen | ? | aant_HLA_S20
1684 | aant_HLA_S50 | aantal getest | aantal cellen getest: | Numeriek |  | Neen | ? | anti_HLA_S50
21203 | aant_KS20 | aant_KS20 | aantal gestest | Numeriek |  | Neen | ? | aant_KS20
1511869 | Aant_SP22_H | Aant_SP22 | Aantal cellen met 22 cell panel | Numeriek |  | JA | ? | Aant_SP22_H
1511755 | Aant_UP50_H | Aant_UP50 | Aantal cellen getest | Numeriek |  | JA | ? | Aant_UP50_H
3098586 | Aant_zDTT_UP50_H | Aant zDTT UP50 H | Aantal cellen getest | Numeriek |  | Neen | ? | Aant_zDTT_UP50_H
433654 | AA_aantalwassencellen | aantal x gewassen | Aantal uitgegeven cellen die zijn gewassen | Numeriek |  | Neen | ? | AA_aantalwassencellen
38545 | AA_aantalzakken | Benodigde zakken | Ingevroren in (zakken) | Numeriek |  | Neen | ? | AA_aantalzakken
1435667 | AA_AC | Anticoagulant | Anticoagulant van stamcellen | Keuzelijst | ? | JA | ? | AA_AC
1435699 | AA_Acceptor | Acceptor | Naam ontvanger van stamcellen | String | ? | Neen | ? | AA_Acceptor
1435680 | AA_AC_volume | Volume Anticoagulant | Volume Anticoagulant van stamcellen | Numeriek | ml | JA | ? | AA_AC_volume
1435643 | AA_Afnamecentrum | Afnamecentrum | Afnamecentrum van stamcellen | Keuzelijst | ? | Neen | ? | AA_Afnamecentrum
1511615 | AA_Afnamekit | Afnamekit | Dummy test voor aanmaak afnamekit | Keuzelijst | ? | JA | ? | AA_Afnamekit
1435686 | AA_AfnameType | Afnametype | Afname type van stamcellen (autoloog/allogeen) | Keuzelijst | ? | JA | ? | AA_AfnameType
38473 | AA_afw | Afwijking | Afwijking tussen de bepalingen | Numeriek |  | Neen | ? | AA_afw
59923 | AA_afw2 | Afwijking(%) | Afwijking tussen de WBC bepalingen (%) | Numeriek |  | Neen | ? | AA_afw2
38787 | AA_bact | kweek na | Bacteriologie | Keuzelijst | ? | Neen | Cryovial | AA_bact
40021 | AA_bact1 | kweek op aferese | Bacteriologie | Keuzelijst | ? | Neen | Plasma | AA_bact1
40176 | AA_bact_ABgram1 | ABgram voor | Antibiogram kiem voor invriezen | String | ? | Neen | ? | AA_bact_ABgram1
40180 | AA_bact_ABgram2 | ABgram na | Antibiogram kiem na invriezen | String | ? | Neen | ? | AA_bact_ABgram2
40168 | AA_bact_identificatie1 | Identificatie voor | Identificatie kiem voor invriezen | Keuzelijst | ? | Neen | ? | AA_bact_identificatie1
40172 | AA_bact_identificatie2 | Identificatie na | Identificatie kiem nainvriezen | Keuzelijst | ? | Neen | ? | AA_bact_identificatie2
1435705 | AA_Bewaartemperatuur | Bewaartemperatuur | Bewaartemperatuur van stamcellen | Keuzelijst | ? | JA | ? | AA_Bewaartemperatuur
38731 | AA_CD34nainvriezen | CD34/µL na Invriez | CD34 /µL | Numeriek | /µL | Neen | Cryovial | AA_CD34nainvriezen
38739 | AA_CD34natotinvriezen | CD34tot eindproduct | CD34 | Numeriek | in miljoen | Neen | ? | AA_CD34natotinvriezen
40293 | AA_CD34recovery | Recovery CD34 | Recovery CD34 positieve cellen | Numeriek |  | Neen | ? | AA_CD34recovery
77132 | AA_CD34tot_CCB | CD34tot CCB | CD34 | Numeriek | in miljoen | Neen | AA_CellCollBag | AA_CD34tot_CCB
77128 | AA_CD34tot_CPB | CD34tot CPB | CD34 | Numeriek | in miljoen | Neen | AA_CellPrepBag | AA_CD34tot_CPB
77140 | AA_CD34tot_NF | CD34tot NF | CD34 | Numeriek | in miljoen | Neen | AA_NegFractie | AA_CD34tot_NF
77136 | AA_CD34tot_PBSC | CD34tot PBSC | CD34 | Numeriek | in miljoen | Neen | PBSC | AA_CD34tot_PBSC
38395 | AA_CD34voor | CD34/µL voor | CD34/µL | Numeriek | /µL | Neen | ? | AA_CD34voor
38723 | AA_CD34voorinvriezen | CD34/µL voor Invriez | CD34 voor invriezen | Numeriek | /µL | Neen | AA_testm2 | AA_CD34voorinvriezen
38463 | AA_CD34voortotaal | CD34 voor | CD34 | Numeriek | in miljoen | Neen | ? | AA_CD34voortotaal
38735 | AA_CD34voortotinvriezen | CD34tot voor invriez | CD34 voor invriezen | Numeriek | in miljoen | Neen | ? | AA_CD34totvoorinvriezen
76925 | AA_CD34_CCB | CD34/µL CCB | CD34 /µL | Numeriek | /µL | Neen | AA_CellCollBag | AA_CD34_CCB
76920 | AA_CD34_CPB | CD34/µL CPB | CD34 /µL | Numeriek | /µL | Neen | AA_CellPrepBag | AA_CD34_CPB
76935 | AA_CD34_NF | CD34/µL NF | CD34 /µL | Numeriek | /µL | Neen | AA_NegFractie | AA_CD34_NF
76930 | AA_CD34_PBSC | CD34/µL PBSC | CD34 /µL | Numeriek | /µL | Neen | PBSC | AA_CD34_PBSC
77148 | AA_CD3tot_CCB | CD3tot CCB | CD3 | Numeriek | in miljoen | Neen | AA_CellCollBag | AA_CD3tot_CCB
77153 | AA_CD3tot_CPB | CD3tot CPB | CD3 | Numeriek | in miljoen | Neen | AA_CellPrepBag | AA_CD3tot_CPB
77158 | AA_CD3tot_NF | CD3tot NF | CD3 | Numeriek | in miljoen | Neen | AA_NegFractie | AA_CD3tot_NF
77163 | AA_CD3tot_PBSC | CD3tot PBSC | CD3 | Numeriek | in miljoen | Neen | PBSC | AA_CD3tot_PBSC
76945 | AA_CD3_CCB | CD3/µL CCB | CD3 /µL | Numeriek | /µL | Neen | AA_CellCollBag | AA_CD3_CCB
76955 | AA_CD3_cpb | CD3/µL CPB | CD3 /µL | Numeriek | /µL | Neen | AA_CellPrepBag | AA_CD3_cpb
76940 | AA_CD3_NF | CD3/µL NF | CD3 /µL | Numeriek | /µL | Neen | AA_NegFractie | AA_CD3_NF
76950 | AA_CD3_PBSC | CD3/µL PBSC | CD3 /µL | Numeriek | /µL | Neen | PBSC | AA_CD3_PBSC
77212 | AA_CD45_CCB | CD45/µL CCB | CD45 /µL | Numeriek | /µL | Neen | AA_CellCollBag | AA_CD45_CCB
77216 | AA_CD45_cpb | CD45/µL CPB | CD45 /µL | Numeriek | /µL | Neen | AA_CellPrepBag | AA_CD45_cpb
77220 | AA_CD45_NF | CD45/µL NF | CD45 /µL | Numeriek | /µL | Neen | AA_NegFractie | AA_CD45_NF
77225 | AA_CD45_PBSC | CD45/µL PBSC | CD45 /µL | Numeriek | /µL | Neen | PBSC | AA_CD45_PBSC
38552 | AA_celsusvol | volume celsuspensie | gewenste celsuspensievolume | Numeriek | ml | Neen | ? | AA_celsusvol
1435657 | AA_DatumAfname | DatumAfname | Afnamedatum van stamcellen | String | ? | Neen | ? | AA_DatumAfname
1435661 | AA_EindtijdCollectie | EindtijdCollectie | Eindtijd Collectie van stamcellen | String | ? | Neen | ? | AA_EindtijdCollectie
76846 | AA_gewichtBW | Volume BW | Volume | Numeriek | ml | Neen | AA_BufferWaste | AA_gewichtBW
76838 | AA_gewichtCCB | Volume CCB | Volume | Numeriek | ml | Neen | AA_CellCollBag | AA_gewichtCCB
76833 | AA_gewichtCPB | Volume CPB | Volume | Numeriek | ml | Neen | AA_CellPrepBag | AA_gewicht
76842 | AA_gewichtNF | Volume NF | Volume | Numeriek | ml | Neen | AA_NegFractie | AA_gewichtNF
38365 | AA_gewichtPBSC | Volume bij receptie | Volume | Numeriek | ml | Neen | PBSC | AA_gewichtPBSC
38654 | AA_gewichtPBSCzplasma | Volume PBSC z plasma | Volume Celsuspensie | Numeriek | ml | Neen | AA_PBSC-plasma | AA_gewichtPBSCzplasma
38650 | AA_gewichtplasma | Volume plasma: | Volume Plasma | Numeriek | ml | Neen | Plasma | AA_gewichtplasma
1511887 | AA_Oorspr_nr | Oorspronkelijk nr. | oorspronkelijk nummer van stamcellen | String | ? | Neen | ? | AA_Oorspr_nr
77174 | AA_pCD34_CCB | % CD34 CCB | Percentage CD34 | Numeriek |  | Neen | AA_CellCollBag | AA_pCD34_CCB
77170 | AA_pCD34_CPB | % CD34 CPB | Percentage CD34 | Numeriek |  | Neen | AA_CellPrepBag | AA_pCD34_CPB
77182 | AA_pCD34_NF | % CD34 NF | Percentage CD34 | Numeriek |  | Neen | AA_NegFractie | AA_pCD34_NF
77178 | AA_pCD34_PBSC | % CD34 PBSC | Percentage CD34 | Numeriek |  | Neen | PBSC | AA_pCD34_PBSC
38569 | AA_plaatjes | THR/µL (eigen) | trombocyten(bij ontvangst) | Numeriek | /µL | Neen | PBSC | AA_plaatjes
58396 | AA_plaatjeseindproduct | THR/µL (eindproduct) | trombocyten(berekend in eindproduct) | Numeriek | /µL | Neen | ? | AA_plaatjeseindproduct
38670 | AA_plaatjesplasma | THR/µL (plasma) | trombocyten(plasma) | Numeriek | /µL | Neen | Plasma | AA_plaatjesplasma
76879 | AA_plaatjes_CCB | trombocyten/µL (CCB) | trombocyten/µL | Numeriek | /µL | Neen | AA_CellCollBag | AA_plaatjes_CCB
76857 | AA_plaatjes_CPB | trombocyten/µL (CPB) | trombocyten/µL | Numeriek | /µL | Neen | AA_CellPrepBag | AA_plaatjes_CPB
76900 | AA_plaatjes_NF | trombocyten/µL (NF) | trombocyten/µL | Numeriek | /µL | Neen | AA_NegFractie | AA_plaatjes_NF
77195 | AA_ratioSysFACS_CCB | Ratio WBC/CD45 CCB | verschil tussen de metingen: | Numeriek |  | Neen | ? | AA_ratioSysFACS_CCB
77190 | AA_ratioSysFACS_CPB | Ratio WBC/CD45 | verschil tussen de metingen: | Numeriek |  | Neen | ? | AA_ratioSysFACS_CPB
77203 | AA_ratioSysFACS_NF | Ratio WBC/CD45 NF | verschil tussen de metingen: | Numeriek |  | Neen | ? | AA_ratioSysFACS_NF
77199 | AA_ratioSysFACS_PBSC | Ratio WBC/CD45 PBSC | verschil tussen de metingen: | Numeriek |  | Neen | ? | AA_ratioSysFACS_PBSC
40356 | AA_ratioTHR | %verlies THR | % verlies aan THR na verwerken (zonder invriezen) | Numeriek |  | Neen | ? | AA_ratioTHR
38692 | AA_ratioWBC | %verlies WBC | % verlies aan WBC na verwerken (zonder invriezen) | Numeriek |  | Neen | ? | AA_ratioWBC
76884 | AA_RBC_CCB | RBC/µL (CCB) | RBC/µL | Numeriek | /µL | Neen | AA_CellCollBag | AA_RBC_CCB
76863 | AA_RBC_CPB | RBC/µL (CPB) | RBC/µL | Numeriek | /µL | Neen | AA_CellPrepBag | AA_RBC_CPB
76889 | AA_RBC_NF | RBC/µL (NF) | RBC/µL | Numeriek | /µL | Neen | AA_NegFractie | AA_RBC_NF
76868 | AA_RBC_PBSC | RBC/µL (PBSC) | RBC/µL | Numeriek | /µL | Neen | PBSC | AA_RBC_PBSC
1511913 | AA_Samenstelling | Samenstelling DMSO | Samenstelling individuele nummers bij DMSO wegwassen | String | ? | Neen | ? | AA_Samenstelling
1514449 | AA_Samenstelling_Ingeven | Samenstelling DMSO | Samenstelling individuele nummers bij DMSO wegwassen ingeven | Keuzelijst | ? | Neen | ? | AA_Samenstelling_Ingeven
56972 | AA_T1 | zak1check | Zak 01 | Keuzelijst | ? | Neen | ? | AA_T1
56997 | AA_T10 | zak10check | ? | Keuzelijst | ? | Neen | ? | AA_T10
57000 | AA_T11 | zak11check | ? | Keuzelijst | ? | Neen | ? | AA_T11
57003 | AA_T12 | zak12check | ? | Keuzelijst | ? | Neen | ? | AA_T12
58508 | AA_T13 | zak13check | ? | Keuzelijst | ? | Neen | ? | AA_T13
58511 | AA_T14 | zak14check | ? | Keuzelijst | ? | Neen | ? | AA_T14
58514 | AA_T15 | zak15check | ? | Keuzelijst | ? | Neen | ? | AA_T15
58517 | AA_T16 | zak16check | ? | Keuzelijst | ? | Neen | ? | AA_T16
58520 | AA_T17 | zak17check | ? | Keuzelijst | ? | Neen | ? | AA_T17
111015 | AA_T18 | zak18check | ? | Keuzelijst | ? | Neen | ? | AA_T18
111018 | AA_T19 | zak19check | ? | Keuzelijst | ? | Neen | ? | AA_T19
56976 | AA_T2 | zak2check | ? | Keuzelijst | ? | Neen | ? | AA_T2
111021 | AA_T20 | zak20check | ? | Keuzelijst | ? | Neen | ? | AA_T20
124555 | AA_T21 | zak21check | ? | Keuzelijst | ? | Neen | ? | AA_T21
124558 | AA_T22 | zak22check | ? | Keuzelijst | ? | Neen | ? | AA_T22
124561 | AA_T23 | zak23check | ? | Keuzelijst | ? | Neen | ? | AA_T23
124564 | AA_T24 | zak24check | ? | Keuzelijst | ? | Neen | ? | AA_T24
124567 | AA_T25 | zak25check | ? | Keuzelijst | ? | Neen | ? | AA_T25
124570 | AA_T26 | zak26check | ? | Keuzelijst | ? | Neen | ? | AA_T26
124573 | AA_T27 | zak27check | ? | Keuzelijst | ? | Neen | ? | AA_T27
124576 | AA_T28 | zak28check | ? | Keuzelijst | ? | Neen | ? | AA_T28
124579 | AA_T29 | zak29check | ? | Keuzelijst | ? | Neen | ? | AA_T29
56979 | AA_T3 | zak3check | ? | Keuzelijst | ? | Neen | ? | AA_T3
124582 | AA_T30 | zak30check | ? | Keuzelijst | ? | Neen | ? | AA_T30
56982 | AA_T4 | zak4check | ? | Keuzelijst | ? | Neen | ? | AA_T4
56985 | AA_T5 | zak5check | ? | Keuzelijst | ? | Neen | ? | AA_T5
56988 | AA_T6 | zak6check | ? | Keuzelijst | ? | Neen | ? | AA_T6
57076 | AA_T7 | zak7check | ? | Keuzelijst | ? | Neen | ? | AA_T7
56991 | AA_T8 | zak8check | ? | Keuzelijst | ? | Neen | ? | AA_T8
56994 | AA_T9 | zak9check | ? | Keuzelijst | ? | Neen | ? | AA_T9
58389 | AA_THReindproduct | plaatjes eindproduct | trombocyten eindproduct | Numeriek | in miljoen | Neen | AA_PBSC-plasma | AA_THReindproduct
40349 | AA_THRtotaalplasma | THR(tot) plasma | Totaal aantal trombocyten in plasma | Numeriek | in miljoen | Neen | Plasma | AA_THRtotaalplasma
40361 | AA_THRtotaalvoor | THR(tot) ontvangst | Totaal aantal THR bij ontvangst | Numeriek | in miljoen | Neen | PBSC | AA_THRtotaalvoor
53713 | AA_uitgiftezak1 | eenheid: | uitgegeven eenheid: | String | ? | Neen | PBSC(eenheid) | AA_uitgiftezak1
53764 | AA_uitgiftezak10 | eenheid: | uitgegeven eenheid: | String | ? | Neen | AA_PBSCzak10 | AA_uitgiftezak10
53768 | AA_uitgiftezak11 | eenheid: | uitgegeven eenheid: | String | ? | Neen | AA_PBSCzak11 | AA_uitgiftezak11
53772 | AA_uitgiftezak12 | eenheid: | uitgegeven eenheid: | String | ? | Neen | AA_PBSCzak12 | AA_uitgiftezak12
116065 | AA_uitgiftezak13 | eenheid: | uitgegeven eenheid: | String | ? | Neen | AA_PBSCzak13 | AA_uitgiftezak13
116069 | AA_uitgiftezak14 | eenheid: | uitgegeven eenheid: | String | ? | Neen | AA_PBSCzak14 | AA_uitgiftezak14
116073 | AA_uitgiftezak15 | eenheid: | uitgegeven eenheid: | String | ? | Neen | AA_PBSCzak15 | AA_uitgiftezak15
116077 | AA_uitgiftezak16 | eenheid: | uitgegeven eenheid: | String | ? | Neen | AA_PBSCzak16 | AA_uitgiftezak16
116081 | AA_uitgiftezak17 | eenheid: | uitgegeven eenheid: | String | ? | Neen | AA_PBSCzak17 | AA_uitgiftezak17
116085 | AA_uitgiftezak18 | eenheid: | uitgegeven eenheid: | String | ? | Neen | AA_PBSCzak18 | AA_uitgiftezak18
116089 | AA_uitgiftezak19 | eenheid: | uitgegeven eenheid: | String | ? | Neen | AA_PBSCzak19 | AA_uitgiftezak19
53732 | AA_uitgiftezak2 | eenheid: | uitgegeven eenheid: | String | ? | Neen | AA_PBSCzak2 | AA_uitgiftezak2
116093 | AA_uitgiftezak20 | eenheid: | uitgegeven eenheid: | String | ? | Neen | AA_PBSCzak20 | AA_uitgiftezak20
124451 | AA_uitgiftezak21 | eenheid: | uitgegeven eenheid: | String | ? | Neen | AA_PBSCzak21 | AA_uitgiftezak21
124455 | AA_uitgiftezak22 | eenheid: | uitgegeven eenheid: | String | ? | Neen | AA_PBSCzak22 | AA_uitgiftezak22
124459 | AA_uitgiftezak23 | eenheid: | uitgegeven eenheid: | String | ? | Neen | AA_PBSCzak23 | AA_uitgiftezak23
124463 | AA_uitgiftezak24 | eenheid: | uitgegeven eenheid: | String | ? | Neen | AA_PBSCzak24 | AA_uitgiftezak24
124467 | AA_uitgiftezak25 | eenheid: | uitgegeven eenheid: | String | ? | Neen | AA_PBSCzak25 | AA_uitgiftezak25
124473 | AA_uitgiftezak26 | eenheid: | uitgegeven eenheid: | String | ? | Neen | AA_PBSCzak26 | AA_uitgiftezak26
124477 | AA_uitgiftezak27 | eenheid: | uitgegeven eenheid: | String | ? | Neen | AA_PBSCzak27 | AA_uitgiftezak27
124481 | AA_uitgiftezak28 | eenheid: | uitgegeven eenheid: | String | ? | Neen | AA_PBSCzak28 | AA_uitgiftezak28
124485 | AA_uitgiftezak29 | eenheid: | uitgegeven eenheid: | String | ? | Neen | AA_PBSCzak29 | AA_uitgiftezak29
53736 | AA_uitgiftezak3 | eenheid: | uitgegeven eenheid: | String | ? | Neen | AA_PBSCzak3 | AA_uitgiftezak3
124489 | AA_uitgiftezak30 | eenheid: | uitgegeven eenheid: | String | ? | Neen | AA_PBSCzak30 | AA_uitgiftezak30
53740 | AA_uitgiftezak4 | eenheid: | uitgegeven eenheid: | String | ? | Neen | AA_PBSCzak4 | AA_uitgiftezak4
53744 | AA_uitgiftezak5 | eenheid: | uitgegeven eenheid: | String | ? | Neen | AA_PBSCzak5 | AA_uitgiftezak5
53748 | AA_uitgiftezak6 | eenheid: | uitgegeven eenheid: | String | ? | Neen | AA_PBSCzak6 | AA_uitgiftezak6
53752 | AA_uitgiftezak7 | eenheid: | uitgegeven eenheid: | String | ? | Neen | AA_PBSCzak7 | AA_uitgiftezak7
53756 | AA_uitgiftezak8 | eenheid: | uitgegeven eenheid: | String | ? | Neen | AA_PBSCzak8 | AA_uitgiftezak8
53760 | AA_uitgiftezak9 | eenheid: | uitgegeven eenheid: | String | ? | Neen | AA_PBSCzak9 | AA_uitgiftezak9
1513619 | AA_VervaldatumSCP | Vervaldatum: | Vervaldatum van stamcelproducten | String | ? | Neen | ? | AA_VervaldatumSCP
1513625 | AA_VervalTijdstipSCP | Vervaltijdstip: | Vervaltijdstip van stamcelproducten | String | ? | Neen | ? | AA_VervalTijdstipSCP
38372 | AA_viabililiteit1 | Viabiliteit voor | Viabiliteit | Numeriek |  | Neen | PBSC | AA_viabliliteit1
38376 | AA_viabliliteit2 | Viabiliteit na | Viabiliteit | Numeriek |  | Neen | Cryovial | AA_viabliliteit2
76909 | AA_viab_CCB | Viabiliteit CCB | Viabiliteit | Numeriek |  | Neen | AA_CellCollBag | AA_viab_CCB
76905 | AA_viab_CPB | Viabiliteit CPB | Viabiliteit | Numeriek |  | Neen | AA_CellPrepBag | AA_viab_CPB
76913 | AA_viab_NF | Viabiliteit NF | Viabiliteit | Numeriek |  | Neen | AA_NegFractie | AA_viab_NF
1512947 | AA_VolumeProduct | Volume product | Volume product HPC | Numeriek | ml | JA | ? | AA_VolumeProduct
38556 | AA_vriesmix | Vriesmixvolume | Vriesmixvolume | Numeriek | ml | Neen | ? | AA_vriesmix
238353 | AA_vrijgavePRod | vrijgave productie | Vrijgave productieproces | Keuzelijst | ? | Neen | ? | AA_vrijgavePRod
77088 | AA_vWBCtotS_CCB | lev.WBC(tot) CCB | Totaal aantal viabele WBC | Numeriek | in miljoen | Neen | AA_CellCollBag | AA_vWBCtotS_CCB
77083 | AA_vWBCtotS_CPB | lev.WBC(tot) CPB | Totaal aantal viabele WBC | Numeriek | in miljoen | Neen | AA_CellPrepBag | AA_vWBCtotS_CPB
77092 | AA_vWBCtotS_NF | lev.WBC(tot) NF | Totaal aantal viabele WBC | Numeriek | in miljoen | Neen | AA_NegFractie | AA_vWBCtotS_NF
293989 | AA_wassencellen | wassen | Uitgegeven cellen zijn gewassen | Keuzelijst | ? | Neen | ? | AA_wassencellen
65840 | AA_WBCnainvriezen | WBC/µL na Invriez | WBC na invriezen | Numeriek | /µL | Neen | Cryovial | AA_WBCnainvriezen
65924 | AA_WBCnatotinvriezen | WBC(tot) eindproFACS | Totaal aantal viabele WBC in eindproduct
(Flowcytometer) | Numeriek | in miljoen | Neen | ? | AA_WBCnatotinvriezen
40297 | AA_WBCrecovery | Recovery WBC | Recovery WBC | Numeriek |  | Neen | ? | AA_WBCrecovery
66198 | AA_WBCSysFACSna | RatioWBC(Sys-FACS)2 | Ratio WBC Sysmex-Flowcytometer after freezing | Numeriek |  | Neen | ? | AA_WBCSysFACSna
38744 | AA_WBCtotaaleindproduct | WBC(tot) eindproduct | Totaal aantal WBC | Numeriek | in miljoen | Neen | ? | AA_WBCtotaaleindproduct
40284 | AA_WBCtotaaleindpr_levend | lev.WBC(tot) eindpro | Totaal aantal viabele WBC in eindproduct | Numeriek | in miljoen | Neen | ? | AA_WBCtotaaleindpr_levend
77113 | AA_WBCtotaalF_ccb | CD45(tot) CcB | Totaal aantal viabele WBC (flowcytometrie) | Numeriek | in miljoen | Neen | AA_CellCollBag | AA_WBCtotaalF_ccb
77108 | AA_WBCtotaalF_cpb | CD45(tot) CPB | Totaal aantal viabele WBC (flowcytometrie) | Numeriek | in miljoen | Neen | AA_CellPrepBag | AA_WBCtotaalF_cpb
77121 | AA_WBCtotaalF_nf | CD45(tot) NF | Totaal aantal viabele WBC (flowcytometrie) | Numeriek | in miljoen | Neen | AA_NegFractie | AA_WBCtotaalF_nf
77117 | AA_WBCtotaalF_pbsc | CD45(tot) PBSC | Totaal aantal viabele WBC (flowcytometrie) | Numeriek | in miljoen | Neen | PBSC | AA_WBCtotaalF_pbsc
38688 | AA_WBCtotaalplasma | WBC(tot) plasma | Totaal aantal WBCin plasma | Numeriek | in miljoen | Neen | Plasma | AA_WBCtotaalplasma
77098 | AA_WBCtotaalS_cCb | WBC(tot) CCB | Totaal aantal WBC | Numeriek | in miljoen | Neen | AA_CellCollBag | AA_WBCtotaalS_cCb
77078 | AA_WBCtotaalS_cpb | WBC(tot) CPB | Totaal aantal WBC | Numeriek | in miljoen | Neen | AA_CellPrepBag | AA_WBCtotaalS_cpb
77102 | AA_WBCtotaalS_nf | WBC(tot) NF | Totaal aantal WBC | Numeriek | in miljoen | Neen | AA_NegFractie | AA_WBCtotaalS_nf
38382 | AA_WBCtotaalvoor | WBC(levend)ontvangst | Totaal aantal viabele WBC | Numeriek | in miljoen | Neen | PBSC | AA_WBCtotaalvoor
38457 | AA_WBCtotaalvoorUZ | WBC(tot) UZ | Totaal aantal WBC | Numeriek | in miljoen | Neen | PBSC | AA_WBCtotaalvoorUZ
59914 | AA_WBCtotaalvoor_LD | WBC(tot) ontvangst | Totaal aantal WBC | Numeriek | in miljoen | Neen | PBSC | AA_WBCtotaalvoor_LD
38423 | AA_WBC_BTC | WBC/µL (eigen) | WBC/µL(bij ontvangst) | Numeriek | /µL | Neen | PBSC | AA_WBC_BTC
76873 | AA_WBC_CCB | WBC/µL (CCB) | WBC/µL | Numeriek | /µL | Neen | AA_CellCollBag | AA_WBC_CCB
76853 | AA_WBC_CPB | WBC/µL (CPB) | WBC/µL | Numeriek | /µL | Neen | AA_CellPrepBag | AA_WBC_CPB
38666 | AA_WBC_cryo | WBC/µL (eind) | WBC/µL(eindproduct) | Numeriek | /µL | Neen | Cryovial | AA_WBC_cryo
40301 | AA_WBC_L_recovery | Recovery v_WBC | Recovery viabele WBC | Numeriek |  | Neen | ? | AA_WBC_L_recovery
76894 | AA_WBC_NF | WBC/µL (NF) | WBC/µL | Numeriek | /µL | Neen | AA_NegFractie | AA_WBC_NF
38661 | AA_WBC_plasma | WBC/µL (plasma) | WBC/µL | Numeriek | /µL | Neen | Plasma | AA_WBC_plasma
38389 | AA_WBC_UZ | WBC/µL(UZ) | WBC/µL | Numeriek | /µL | Neen | PBSC | AA_WBC
167847 | AB1 | AB1 | Donortypering AB1 | String | ? | Neen | DNA | AB1
167852 | AB2 | AB2 | Donortypering AB2 | String | ? | Neen | DNA | AB2
167856 | AB3 | AB3 | Donortypering AB3 | String | ? | Neen | DNA | AB3
167860 | AB4 | AB4 | Donortypering AB4 | String | ? | Neen | DNA | AB4
167864 | AB5 | AB5 | Donortypering AB5 | String | ? | Neen | DNA | AB5
167868 | AB6 | AB6 | Donortypering AB6 | String | ? | Neen | DNA | AB6
167872 | AB7 | AB7 | Donortypering AB7 | String | ? | Neen | DNA | AB7
153185 | ABmtot_ant | ABmtot | HLA AB moleculair | String | ? | Neen | ? | ABmtot_ant
167045 | ABmtot_ant_520 | ABmtot | HLA AB moleculair | String | ? | Neen | ? | ABmtot_ant_520
167066 | ABmtot_ant_700A | ABmtot | HLA AB moleculair via 700A | String | ? | Neen | ? | ABmtot_ant_700A
167105 | ABmtot_ant_810 | ABmtot | HLA AB moleculair via 810 | String | ? | Neen | ? | ABmtot_ant_810
167295 | ABmtot_ant_9911 | ABmtot | HLA AB moleculair via 9911 | String | ? | Neen | ? | ABmtot_ant_9911
4835379 | ABO | ABO | ABO bloedgroep | Keuzelijst | ? | JA | ? | ABO
125520 | ABO1 | ABO bepaling 1 | ABO 1 | Keuzelijst | ? | Neen | ? | ABO1
125532 | ABO2 | ABO bepaling 2 | ABO (2de bepaling) | Keuzelijst | ? | Neen | ? | ABO2
1862946 | ABOdiscordant | ABO discordant | ABO/D discordantie | Keuzelijst | ? | JA | ? | ABOdiscordant
6042138 | ABOm1 | ABOm1 | ABO Allel 1 | Keuzelijst | ? | Neen | DNA | ABOm1
6042149 | ABOm2 | ABOm2 | ABO Allel 2 | Keuzelijst | ? | Neen | DNA | ABOm2
5408972 | ABO_BMT_INT | ABO_BMT_INT | ABO_BMT_INT | Keuzelijst | ? | JA | ? | ABO_BMT_INT
125507 | ABO_INT | ABO_INT | ABO_INT | Keuzelijst | ? | JA | ? | ABO_INT
1479162 | ABO_mol | ABO molec. | ABO moleculair | Keuzelijst | ? | JA | DNA | ABO_mol
827920 | ABO_MR | ABO_MR | ABO/D typeringsresultaat | Keuzelijst | ? | JA | ? | ABO_MR
125461 | ABO_plasma1 | Pl | ABO op plasma | Keuzelijst | ? | Neen | ? | ABO_plasma1
125474 | ABO_plasma2 | ABO Tegenproef (2) | ABO op plasma | Keuzelijst | ? | Neen | ? | ABO_plasma2
125436 | ABO_RBC1 | RB | ABO op RBC | Keuzelijst | ? | Neen | ? | ABO_RBC1
125441 | ABO_RBC2 | ABO proef (2) | ABO op RBC | Keuzelijst | ? | Neen | ? | ABO_RBC2
153688 | ABstot_ant | ABstot | HLA AB serologisch | String | ? | Neen | ? | ABstot_ant
167071 | ABstot_ant_520B | ABstot | HLA AB serologisch via 520B | String | ? | Neen | ? | ABstot_ant_520B
167080 | ABstot_ant_700B | ABstot | HLA AB serologisch via 700B | String | ? | Neen | ? | ABstot_ant_700B
167109 | ABstot_ant_810B | ABstot | HLA AB serologisch via 810B | String | ? | Neen | ? | ABstot_ant_810B
167306 | ABstot_ant_9911B | ABstot | HLA AB serologisch via 9911B | String | ? | Neen | ? | ABstot_ant_9911B
2170038 | ABS_ID_IRR_AS | Adsorptie irr. AS | Adsorptie irr. antistoffen | Keuzelijst | ? | JA | ? | ABS_ID_IR_AS
20947 | Ab_INT | verstuurd: | Serum rondgestuurd: | Keuzelijst | ? | Neen | ? | Ab_INT
20944 | Ab_NIH | Ab_NIH | Cytotoxische antistoffen | Keuzelijst | ? | Neen | serum | Ab_NIH
2064434 | ACC_MM | ACC_MM | Toe te voegen acceptable antigens | String | ? | Neen | ? | ACC_MM
5451920 | ACTIE+ | ACTIE+ | ACTIE+ | String | ? | Neen | ? | ACTIE+
3298981 | AD_Afvuldatum | AD_Afvuldatum | Afvuldatum AD (water) | String | ? | Neen | ? | AD_Afvuldatum
3425922 | AG01 | AG01 | Reagens AG01 | String | ? | Neen | ? | AG01
3425927 | AG02 | AG02 | Reagens AG02 | String | ? | Neen | ? | AG02
3425984 | AG03 | AG03 | Reagens AG03 | String | ? | Neen | ? | AG03
3425989 | AG04 | AG04 | Reagens AG04 | String | ? | Neen | ? | AG04
3425994 | AG05 | AG05 | Reagens AG05 | String | ? | Neen | ? | AG05
3425999 | AG06 | AG06 | Reagens AG06 | String | ? | Neen | ? | AG06
3426005 | AG07 | AG07 | Reagens AG07 | String | ? | Neen | ? | AG07
3426010 | AG08 | AG08 | Reagens AG08 | String | ? | Neen | ? | AG08
3426015 | AG09 | AG09 | Reagens AG09 | String | ? | Neen | ? | AG09
3426020 | AG10 | AG10 | Reagens AG10 | String | ? | Neen | ? | AG10
3426025 | AG11 | AG11 | Reagens AG11 | String | ? | Neen | ? | AG11
3426030 | AG12 | AG12 | Reagens AG12 | String | ? | Neen | ? | AG12
3426037 | AL01 | AL01 | Reagens AL01 | String | ? | Neen | ? | AL01
1569 | allo_XM | Xproef zonder DTT | Kruisproef met donor zonder DTT | Keuzelijst | ? | Neen | ? | allo_XM
1566 | allo_XMDTT | Xproef met DTT | Kruisproef met donor met DTT | Keuzelijst | ? | Neen | ? | allo_XMDTT
179 | Am1 | A* (1) | HLA-A allel 1 (lage resolutie) | Keuzelijst | ? | JA | DNA | A1
3101560 | Am1_ext | Am1 ext | Am1 ext | Keuzelijst | ? | Neen | ? | Am1_ext
1512155 | Am1_FS | A* (1) Full string | HLA-A (allel groep 1) | String | ? | Neen | DNA | Am1_FS
1512069 | Am1_IR | A* (1) Intermediate | HLA-A (NMDP code 1) | String | ? | Neen | DNA | Am1_IR
8823030 | Am1_LS | A* (1)_LS | HLA-A allel 1 (lage resolutie) | Keuzelijst | ? | JA | DNA | Am1_LS
3099458 | Am1_MD | Am1 MD | HLA-A allel 1 (match det.) | Keuzelijst | ? | Neen | ? | Am1_MD
3183067 | Am1_MD_HR | Am1 MD HR | HLA-A allel 1 (match det.) | Keuzelijst | ? | Neen | ? | Am1_MD_HR
182 | Am2 | A* (2) | HLA-A allel 2 (lage resolutie) | Keuzelijst | ? | JA | DNA | A2
3101566 | Am2_ext | Am2 ext | Am2 ext | Keuzelijst | ? | Neen | ? | Am2_ext
1512209 | Am2_FS | A* (2) Full string | HLA-A (allel groep 2) | String | ? | Neen | DNA | Am2_FS
1512073 | Am2_IR | A* (2) Intermediate | HLA-A (NMDP code 2) | String | ? | Neen | DNA | Am2_IR
8823039 | Am2_LS | A* (2)_LS | HLA-A allel 2 (lage resolutie) | Keuzelijst | ? | JA | DNA | Am2_LS
3099469 | Am2_MD | Am2 MD | HLA-A allel 2 (match det.) | Keuzelijst | ? | Neen | ? | Am2_MD
3183073 | Am2_MD_HR | Am2 MD HR | HLA-A allel 2 (match det.) | Keuzelijst | ? | Neen | ? | Am2_MD_HR
7356656 | AmAL1 | HLA-A AL1 | HLA-A allel 1 (allelic resolutie) | String |  | Neen | DNA | AmAL1
7356666 | AmAL2 | HLA-A AL2 | HLA-A allel 2 (allelic resolutie) | String |  | Neen | DNA | AmAL2
74887 | AmHR1 | A-HR1 | HLA-A allel 1 (hoge resolutie) | Keuzelijst |  | Neen | DNA | AmHR1
3099554 | AmHR1gr | AmHR1gr | Groepselectie AmHR1 | Keuzelijst | ? | Neen | ? | AmHR1gr
3134698 | AmHR1_conc | AmHR1_conc | Conclusie A allel 1 | String | ? | Neen | ? | AmHR1_conc
3134738 | AmHR1_NMDP | AmHR1_NMDP | HLA-A allel 1 | String | ? | Neen | ? | AmHR1_NMDP
74892 | AmHR2 | A-HR2 | HLA-A allel 2 (hoge resolutie) | Keuzelijst |  | Neen | DNA | AmHR2
3099560 | AmHR2gr | AmHR2gr | Groepselectie AmHR2 | Keuzelijst | ? | Neen | ? | AmHR2gr
3134709 | AmHR2_conc | AmHR2_conc | Conclusie A allel 2 | String | ? | Neen | ? | AmHR2_conc
3134746 | AmHR2_NMDP | AmHR2_NMDP | HLA-A allel 2 | String | ? | Neen | ? | AmHR2_NMDP
157001 | AmHRtot | AmHRtot | HLA-A (hoge resolutie) | String | ? | Neen | ? | AmHRtot
3298357 | Amplitaq | Amplitaq | Dummy bepaling voor barcodelabel bij MQCP amplitaq objecten | String | ? | Neen | ? | Amplitaq
153171 | Amtot_ant | Amtot | HLA-A (lage resolutie) | String | ? | Neen | DNA | Amtot_ant
3137938 | Am_Definitief | Am_Definitief | HLA-A (lage resolutie) | String | ? | Neen | ? | Am_Definitief
1415 | Anti_A | Anti_A | Anti A antiserum | Keuzelijst | ? | Neen | ? | Anti_A
1504 | anti_AB | anti_AB | Anti-AB serum | Keuzelijst | ? | Neen | ? | anti_AB
1427 | Anti_B | Anti_B | Anti B antiserum | Keuzelijst | ? | Neen | ? | Anti_B
1643 | anti_G | anti_G | anti-granulocyten antistoffen | Keuzelijst | ? | Neen | ? | anti_G
1618 | anti_HLA_E | anti-HLA-ABC | Anti-HLA klasse I screening | Keuzelijst | ? | Neen | serum | anti_HLA_E
26692 | anti_HLA_II_E | anti-HLA-DR | Anti-HLA klasse II screening | Keuzelijst | ? | Neen | serum | anti_HLA_II_E
1621 | anti_HPA | anti-HPA | Anti-HPA Ab (solid phase) | Keuzelijst | ? | Neen | ? | anti_HPA
6441 | AO_KA | AO_KA | identificatie koude agglutinines/adult O | Keuzelijst | ? | Neen | ? | AO_KA
264 | As1 | As1 | HLA-A (allel 1) | Keuzelijst | ? | Neen | leukocyten | As1
267 | As2 | As2 | HLA-A (allel 2) | Keuzelijst | ? | Neen | leukocyten | As2
153678 | Astot_ant | Astot | HLA-A (serologisch) | String | ? | Neen | ? | Astot_ant
280276 | Ata | Ata | Augustine antigeen | Keuzelijst | ? | JA | RBC-suspensie | Ata
280280 | Atatypering | Ata typering | Augustine bepaling | Keuzelijst | ? | JA | RBC-suspensie | Atatypering
146817 | auto-agglutinatie | auto_agglutinatie | KA auto-agglutinatie | Keuzelijst | ? | Neen | ? | auto-agglutinatie
90218 | auto2_KA | KA(4°C) auto zout | ? | Keuzelijst | ? | Neen | ? | auto2_KA
7931494 | Auto_B_FCXM | auto FCXM B cel | Flowcytometrische autokruisproef met B cellen bij donor | Keuzelijst | ? | JA | ? | Auto_B_FCXM
3099537 | Auto_B_XM | Auto B XM | Autokruisproef met B cellen bij donor zonder DTT | Keuzelijst | ? | Neen | ? | Auto_B_XM
3099547 | Auto_B_XMDTT | Auto B XM DTT | Autokruisproef met B cellen bij donor met DTT | Keuzelijst | ? | Neen | ? | Auto_B_XMDTT
4140 | Auto_KA | Auto_KA | titer koude agglutinines op autologe cellen | Numeriek |  | Neen | ? | Auto_KA
90316 | auto_KT | KA(KT) auto zout | ? | Keuzelijst | ? | Neen | ? | auto_KT
7931484 | Auto_T_FCXM | Auto FCXM T cel | Flowcytometrische autokruisproef met T cellen bij donor | Keuzelijst | ? | JA | ? | Auto_T_FCXM
3099527 | Auto_T_XM | Auto T XM | Autokruisproef met T cellen bij donor zonder DTT | Keuzelijst | ? | Neen | ? | Auto_T_XM
3099532 | Auto_T_XMDTT | Auto T XM DTT | Autokruisproef met T cellen bij donor met DTT | Keuzelijst | ? | Neen | ? | Auto_T_XMDTT
1542 | auto_XM | auto Xproef zonder | Autologe kruisproef zonder DTT | Keuzelijst | ? | Neen | ? | auto_XM
1539 | auto_XMDTT | auto Xproef met DTT | Autologe kruisproef met DTT | Keuzelijst | ? | Neen | ? | auto_XMDTT
6454 | aut_KA | aut_KA | identificatie koude agglutinines/ autologe cellen | Keuzelijst | ? | Neen | ? | aut_KA
5489 | a_AB_BMT | anti-AB | Bloedgroepomschakeling na BMT | Keuzelijst | ? | JA | ? | a_AB_BMT
199610 | a_agglut | Agglutinaties | Agglutinaties | String | ? | Neen | DNA | a_agglut
5477 | a_A_BMT | anti-A | Bloedgroepomschakeling na BMT | Keuzelijst | ? | JA | ? | a_A_BMT
5484 | a_B_BMT | anti-B | Bloedgroepomschakeling na BMT | Keuzelijst | ? | JA | ? | a_B_BMT
1512 | A_cellen | A_cellen | ? | Keuzelijst | ? | Neen | ? | A_cellen
1938 | A_cel_1 | AC | A cellen | Keuzelijst | ? | JA | ? | 1A_cel
1941 | A_cel_2 | A_cel_2 | A cellen methode 2 | Keuzelijst | ? | Neen | ? | 2A_cel
5499 | A_CEL_BMT | A_CEL_BMT | natuurlijke antistoffen na BMT | Keuzelijst | ? | Neen | ? | A_CEL_BMT
5494 | a_D_BMT | anti-D | Bloedgroepomschakeling na BMT | Keuzelijst | ? | JA | ? | a_D_BMT
7530293 | A_glstring | A_glstring | glstring HLA-A | String | ? | Neen | ? | A_glstring
199604 | a_hemol | Hemolyse | Hemolyse | String | ? | Neen | DNA | a_hemol
7356935 | A_IMGT | A_IMGT | IMGT databank | String | ? | Neen | DNA | A_IMGT
90881 | A_INT_DL | Donath Landsteiner | Donath Landsteiner test | Keuzelijst | ? | JA | ? | INT_DL
7356997 | A_MF | A_MF | MIA FORA softwareversie | String | ? | Neen | DNA | A_MF
7357067 | A_NGSamb | A_NGSamb | Ambiguïteiten HLA-A met NGS | String | ? | Neen | DNA | A_NGSamb
7357121 | A_NGScom | A_NGScomment | NGS commentaar | String | ? | Neen | DNA | A_NGScom
4257 | A_pat_TITER | Titer nat. anti-A | Titer natuurlijke anti-A | Keuzelijst |  | JA | serum | TITERA_pat
4263 | A_PHE_TITER | A_PHE_TITER | testcel anti-A | String | ? | Neen | ? | TITERA_PHE
3432690 | B+M | B+M | buffer + MgCl | String | ? | Neen | ? | B+M
3432909 | B-M | B-M | buffer - MgCl | String | ? | Neen | ? | B-M
3426429 | B1F | B1F | Reagens B1F | String | ? | Neen | ? | B1F
90571 | B1_DL | Set B tube 1 | donath Landsteiner Set B tube 1 | Keuzelijst | ? | Neen | ? | B1_DL
144 | B27 | B27 | HLA-B27 | Keuzelijst | ? | JA | DNA | B27
3225081 | B27MX | B27MX | Reagens B27 MX | String | ? | Neen | ? | B27MX
3225028 | B27P1 | B27P1 | Reagens B27 Primer 1 | String | ? | Neen | ? | B27P1
3225076 | B27P2 | B27P2 | Reagens B27 Primer 2 | String | ? | Neen | ? | B27P2
3225106 | B27PC | B27PC | Reagens B27 PC | String | ? | Neen | ? | B27PC
3426435 | B2F | B2F | Reagens B2F | String | ? | Neen | ? | B2F
3426440 | B2R | B2R | Reagens B2R | String | ? | Neen | ? | B2R
90580 | B2_DL | Set B tube 2 | donath Landsteiner Set B tube 2 | Keuzelijst | ? | Neen | ? | B2_DL
3426446 | B3F | B3F | Reagens B3F | String | ? | Neen | ? | B3F
3426452 | B3R | B3R | Reagens B3R | String | ? | Neen | ? | B3R
90589 | B3_DL | Set B tube 3 | donath Landsteiner Set B tube 3 | Keuzelijst | ? | Neen | ? | B3_DL
3426460 | B4F | B4F | Reagens B4F | String | ? | Neen | ? | B4F
3426467 | B4R | B4R | Reagens B4R | String | ? | Neen | ? | B4R
1789954 | B57 | B*57:01 | HLA-B*57:01 | Keuzelijst | ? | JA | DNA | B57
3225090 | B73NC | B73NC | Reagens B73 N C | String | ? | Neen | ? | B73NC
3432973 | BDT | BDT | Reagens BDT | String | ? | Neen | ? | BDT
3433009 | BDXT | BDXT | Reagens BDXT | String | ? | Neen | ? | BDXT
177771 | Besluit | Besluit | Besluit | String | ? | Neen | ? | Besluit
3426042 | BG01 | BG01 | Reagens BG01 | String | ? | Neen | ? | BG01
3426047 | BG02 | BG02 | Reagens BG02 | String | ? | Neen | ? | BG02
3426052 | BG03 | BG03 | Reagens BG03 | String | ? | Neen | ? | BG03
3426058 | BG04 | BG04 | Reagens BG04 | String | ? | Neen | ? | BG04
3426063 | BG05 | BG05 | Reagens BG05 | String | ? | Neen | ? | BG05
3426068 | BG06 | BG06 | Reagens BG06 | String | ? | Neen | ? | BG06
3426074 | BG07 | BG07 | Reagens BG07 | String | ? | Neen | ? | BG07
3426079 | BG08 | BG08 | Reagens BG08 | String | ? | Neen | ? | BG08
3426084 | BG09 | BG09 | Reagens BG09 | String | ? | Neen | ? | BG09
3426089 | BG10 | BG10 | Reagens BG10 | String | ? | Neen | ? | BG10
3426096 | BG11 | BG11 | Reagens BG11 | String | ? | Neen | ? | BG11
3426101 | BG12 | BG12 | Reagens BG12 | String | ? | Neen | ? | BG12
3426107 | BG13 | BG13 | Reagens BG13 | String | ? | Neen | ? | BG13
3426112 | BG14 | BG14 | Reagens BG14 | String | ? | Neen | ? | BG14
3426121 | BL01 | BL01 | Reagens BL01 | String | ? | Neen | ? | BL01
2104 | bloedgroep_1 | bloedgroep 1 | Bloedgroepbepaling methode 1 | Keuzelijst | ? | Neen | ? | bloedgroep_1
2107 | bloedgroep_2 | bloedgroep 2 | Bloedgroepbepaling methode 2 | Keuzelijst | ? | Neen | ? | bloedgroep_2
146006 | bloedgroep_ANT | bloedgroep | ABO-D bloedgroep | Keuzelijst | ? | JA | volbloed | bloedgroep_ANT
5509 | Bloedgroep_BMT | Bloedgroep na BMT | ABO-omschakeling na BMT | Keuzelijst | ? | JA | RBC-suspensie | Bloedgroep_BMT
1513877 | Bloedgroep_donor | ABO donor | Bloedgroep donor | Keuzelijst | ? | Neen | ? | Bloedgroep_donor
1657125 | bloedgroep_ext | bloedgroep extern | ABO/D bij u bepaald | Keuzelijst | ? | JA | Stolbloed | bloedgroep_ext
2110 | bloedgroep_x | bloedgroep | ABO-D Bloedgroep | Keuzelijst | ? | JA | Stolbloed | bloedgroep_x
2113 | Bloedgroep_y | Bloedgroep_y | Bloedgroep (tweede bepaling) | Keuzelijst | ? | JA | ? | Bloedgroep_y
185 | Bm1 | B* (1) | HLA-B allel 1 (lage resolutie) | Keuzelijst | ? | JA | DNA | B1
3101573 | Bm1_ext | Bm1 ext | Bm1 ext | Keuzelijst | ? | Neen | ? | Bm1_ext
1512216 | Bm1_FS | B* (1) Full string | HLA-B (allel groep 1) | String | ? | Neen | DNA | Bm1_FS
1512077 | Bm1_IR | B* (1) Intermediate | HLA-B (NMDP code 1) | String | ? | Neen | DNA | Bm1_IR
8823046 | Bm1_LS | B* (1)_LS | HLA-B allel 1 (lage resolutie) | Keuzelijst | ? | JA | DNA | Bm1_LS
3099477 | Bm1_MD | Bm1 MD | HLA-B allel 1 (match det.) | Keuzelijst | ? | Neen | ? | Bm1_MD
3183079 | Bm1_MD_HR | Bm1 MD HR | HLA-B allel 1 (match det.) | Keuzelijst | ? | Neen | ? | Bm1_MD_Hr
188 | Bm2 | B* (2) | HLA-B allel 2 (lage resolutie) | Keuzelijst | ? | JA | DNA | B2
3101578 | Bm2_ext | Bm2 ext | Bm2 ext | Keuzelijst | ? | Neen | ? | Bm2_ext
1512220 | Bm2_FS | B* (2 Full string | HLA-B (allel groep 2) | String | ? | Neen | DNA | Bm2_FS
1512114 | Bm2_IR | B* (2) Intermediate | HLA-B (NMDP code 2) | String | ? | Neen | DNA | Bm2_IR
8823054 | Bm2_LS | B* (2)_LS | HLA-B allel 2 (lage resolutie) | Keuzelijst | ? | JA | DNA | Bm2_LS
3099483 | Bm2_MD | Bm2 MD | HLA-B allel 2 (match det.) | Keuzelijst | ? | Neen | ? | Bm2_MD
3183084 | Bm2_MD_HR | Bm2 MD HR | HLA-B allel 2 (match det.) | Keuzelijst | ? | Neen | ? | Bm2_MD_HR
7356674 | BmAL1 | HLA-B AL1 | HLA-B allel 1 (allelic resolutie) | String |  | Neen | DNA | BmAL1
7356681 | BmAL2 | HLA-B AL2 | HLA-B allel 2 (allelic resolutie) | String |  | Neen | DNA | BmAL2
22062 | BMCollection | BMCollection | Beenmergcollectie | Keuzelijst | ? | Neen | ? | BMCollection
74900 | BmHR1 | B-HR1 | HLA-B allel 1 (hoge resolutie) | Keuzelijst |  | Neen | DNA | BmHR1
3099570 | BmHR1gr | BmHR1gr | Groepselectie BmHR1 | Keuzelijst | ? | Neen | ? | BmHR1gr
3134716 | BmHR1_conc | BmHR1_conc | Conclusie B allel 1 | String | ? | Neen | ? | BmHR1_conc
3134751 | BmHR1_NMDP | BmHR1_NMDP | HLA-B allel 1 | String | ? | Neen | ? | BmHR1_NMDP
74896 | BmHR2 | B-HR2 | HLA-B allel 2 (hoge resolutie) | Keuzelijst |  | Neen | DNA | BmHR2
3099578 | BmHR2gr | BmHR2gr | Groepselectie BmHR2 | Keuzelijst | ? | Neen | ? | BmHR2gr
3134721 | BmHR2_conc | BmHR2_conc | Conclusie B allel 2 | String | ? | Neen | ? | BmHR2_conc
3134757 | BmHR2_NMDP | BmHR2_NMDP | HLA-B allel 2 | String | ? | Neen | ? | BmHR2_NMDP
157005 | BmHRtot | BmHRtot | HLA-B (hoge resolutie) | String | ? | Neen | ? | BmHRtot
18907 | BMR_age | age | Leeftijd (in jaar) | String | ? | Neen | ? | BMR_age
18892 | BMR_ALT | ALT | ALT | Keuzelijst | ? | Neen | Stolbloed | BMR_ALT
36130 | BMR_ALT_2 | ALT(2de bep) | ALT (2de bepaling) | Numeriek | U/L | Neen | Stolbloed | BMR_ALT_2
35857 | BMR_ALT_3 | ALT(3de bep) | ALT (3de bepaling) | Numeriek | U/L | Neen | EDTA | BMR_ALT_3
36107 | BMR_ALT_4 | ALT finaal res. | ALT (besluit van 3 bepalingen) | Numeriek | U/L | Neen | ? | BMR_ALT_4
35560 | BMR_ALT_K | ALT | ALT (in U/L) | Numeriek | U/L | Neen | Stolbloed | BMR_ALT_K
18877 | BMR_a_ACD | BMR_a_ACD | Aantal buisjes ACD | Numeriek |  | Neen | ? | BMR_a_ACD
18883 | BMR_a_clot | BMR_a_clot | Aantal buisjes gestold | Numeriek |  | Neen | ? | BMR_a_clot
18873 | BMR_a_EDTA | BMR_a_EDTA | Aantal EDTA buisjes | Numeriek |  | Neen | ? | BMR_a_EDTA
18880 | BMR_a_hep | BMR_a_hep | Aantal heparine buisjes | Numeriek |  | Neen | ? | BMR_a_hep
18898 | BMR_CMV | CMV | CMV-specifieke antistoffen | Keuzelijst | ? | Neen | Stolbloed | BMR_CMV
23134 | BMR_counsel_date | date counsel | Datum eerste onderhoud | String | ? | Neen | ? | BMR_counsel_date
18910 | BMR_geslacht | geslacht | Geslacht | Keuzelijst | ? | Neen | ? | BMR_geslacht
18913 | BMR_gewicht | gewicht | Gewicht (in kg) | Numeriek |  | Neen | ? | BMR_gewicht
28409 | BMR_HBcAb | HBcAb | HBc specifieke antistoffen | Keuzelijst | ? | Neen | serum | BMR_HBcAb
35516 | BMR_HBcAb_2 | HBcAb (2de bep) | HBc Antibodies (2de bepaling) | Keuzelijst | ? | Neen | Stolbloed | BMR_HBcAb_2
35862 | BMR_HBcAb_3 | HBcAb (3de bep) | HBc Antibodies (3de bepaling) | Keuzelijst | ? | Neen | EDTA | BMR_HBcAb_3
36025 | BMR_HBcAb_4 | HBcAb finaal res. | HBcAb conclusie van 3 bepalingen | Keuzelijst | ? | Neen | ? | BMR_HBcAb_4
28413 | BMR_HBsAb | HBsAb | HBsspecifieke antistoffen | Keuzelijst | ? | Neen | serum | BMR_HBsAb
182726 | BMR_HBsAb_tit | Tit_HBsAb | Titer a-HBs antistoffen (IU/L) | Numeriek | U/L | Neen | serum | BMR_HBsAb_tit
18889 | BMR_HBsAg | HBsAg | HBsAg | Keuzelijst | ? | Neen | Stolbloed | BMR_HBsAg
35844 | BMR_HBsAg_2 | HBsAg (2de bep) | HBsAg (2de bepaling) | Keuzelijst | ? | Neen | Stolbloed | BMR_HBsAg_2
35871 | BMR_HBsAg_3 | HBsAg(3de bep) | HBsAg (3de bepaling) | Keuzelijst | ? | Neen | EDTA | BMR_HBsAg_3
35996 | BMR_HBsAg_4 | HBsAg finaal res. | HBsAg : conclusie van 3 bepalingen | Keuzelijst | ? | Neen | ? | BMR_HBsAg_4
18901 | BMR_HCV | HCV | HCV specifieke antistoffen | Keuzelijst | ? | Neen | Stolbloed | BMR_HCV
35529 | BMR_HCV_2 | HCV (2de bep) | HCV Ab (2de bepaling) | Keuzelijst | ? | Neen | Stolbloed | BMR_HCV_2
35880 | BMR_HCV_3 | HCV (3de bep) | HCV Ab (3de bepaling) | Keuzelijst | ? | Neen | EDTA | BMR_HCV_3
35947 | BMR_HCV_4 | HCV finaal res. | HCV: conclusievan 3 bepalingen | Keuzelijst | ? | Neen | ? | BMR_HCV_4
18895 | BMR_HIV | HIV | HIV type 1 en 2 spec. antistoffen | Keuzelijst | ? | Neen | Stolbloed | BMR_HIV
35539 | BMR_HIV_2 | HIV (2de bep) | HIV type 1 and 2 Ab (2de bepaling) | Keuzelijst | ? | Neen | Stolbloed | BMR_HIV_2
35889 | BMR_HIV_3 | HIV (3de bep) | HIV type 1 and 2 Ab (3de bepaling) | Keuzelijst | ? | Neen | EDTA | BMR_HIV_3
35909 | BMR_HIV_4 | HIV finaal res. | HIV: conclusievan 3 bepalingen | Keuzelijst | ? | Neen | ? | BMR_HIV_4
18904 | BMR_HTLV | HTLV | HTLV 1 en 2 spec. antistoffen | Keuzelijst | ? | Neen | Stolbloed | BMR_HTLV
66856 | BMR_HTLV_2 | HTLV(2de bep) | HTLV 1 en 2 specifieke antistoffen(2de bepaling) | Keuzelijst | ? | Neen | Stolbloed | BMR_HTLV_2
66860 | BMR_HTLV_3 | HTLV (3de bep) | HTLV type 1 en 2 antistoffen (3de bepaling) | Keuzelijst | ? | Neen | EDTA | BMR_HTLV_3
66865 | BMR_HTLV_4 | HTLV finaal res. | HTLV: conclusievan 3 bepalingen | Keuzelijst | ? | Neen | ? | BMR_HTLV_4
23126 | BMR_inf_consent | InfConsent | Uitdrukkelijke toestemming | Keuzelijst | ? | Neen | ? | BMR_inf_consent
23137 | BMR_insurance | Insurance | Verzekering aangevraagd | Keuzelijst | ? | Neen | ? | BMR_insurance
18916 | BMR_PP | BMR_PP | Doorgemaakte zwangerschappen | Numeriek |  | Neen | ? | BMR_PP
18919 | BMR_PT | BMR_PT | Aantal transfusies toegediend | Numeriek |  | Neen | ? | BMR_PT
23130 | BMR_Question | MedVragenlijst | Medische vragenlijst | Keuzelijst | ? | Neen | ? | BMR_Question
21372 | BMR_recipient | recipient | Ontvanger | String |  | Neen | ? | BMR_recipient
18886 | BMR_TPPA | TPPA | TPPA (Syfilis) | Keuzelijst | ? | Neen | Stolbloed | BMR_TPPA
35549 | BMR_TPPA_2 | TPPA (2de bep.) | TPPA (2de bepaling) | Keuzelijst | ? | Neen | Stolbloed | BMR_TPPA_2
35898 | BMR_TPPA_3 | TPPA (3de bep.) | TPPA (3de bepaling) | Keuzelijst | ? | Neen | EDTA | BMR_TPPA_3
36054 | BMR_TPPA_4 | TPPA finaal res. | TPPA conclusie van de 3 bepalingen | Keuzelijst | ? | Neen | ? | BMR_TPPA_4
153176 | Bmtot_ant | Bmtot | HLA-B (lage resolutie) | String | ? | Neen | ? | Bmtot_ant
3004028 | BM_A | BM_A | BM_A | String | ? | Neen | ? | BM_A
3206301 | BM_B | BM_B | BM_B | String | ? | Neen | ? | BM_B
3206321 | BM_C | BM_C | BM_C | String | ? | Neen | ? | BM_C
3137947 | Bm_Definitief | Bm_Definitief | HLA-B (lage resolutie) | String | ? | Neen | ? | Bm_Definitief
3206365 | BM_DQ | BM_DQ | BM_DQ | String | ? | Neen | ? | BM_DQ
3206344 | BM_DR | BM_DR | BM_DR | String | ? | Neen | ? | BM_DR
1861944 | BronSpecimen | Bron specimen | Bron van specimen | Keuzelijst | ? | JA | ? | BronSpecimen
3099370 | Bron_lymf | Bron lymf | Bron lymfoctyen | Keuzelijst | ? | Neen | ? | Bron_lymf
270 | Bs1 | Bs1 | HLA-B (allel 1) | Keuzelijst | ? | Neen | leukocyten | Bs1
273 | Bs2 | Bs2 | HLA-B (allel 2) | Keuzelijst | ? | Neen | leukocyten | Bs2
153684 | Bstot_ant | Bstot | HLA-B (serologisch) | String | ? | Neen | ? | Bstot_ant
134200 | BTM_KP | kruisproef | Kruisproef | Keuzelijst | ? | JA | volbloed | BTM_KP
134534 | BTM_rapport | BTMrapp | Status bloedselectie | String | ? | Neen | ? | BTM_rapport
3100162 | Bw4 | Bw4 | HLA-Bw4 | Keuzelijst | ? | Neen | ? | Bw4
3100021 | Bw4s | Bw4s | Bw4 serologisch | Keuzelijst | ? | Neen | ? | Bw4s
3100169 | Bw6 | Bw6 | HLA-Bw6 | Keuzelijst | ? | Neen | ? | Bw6
3100028 | Bw6s | Bw6s | Bw6 serologisch | Keuzelijst | ? | Neen | ? | Bw6s
146813 | B_cel | B cel | KA B cel | Keuzelijst | ? | Neen | ? | B_cel
1515 | B_cellen | B_cellen | ? | Keuzelijst | ? | Neen | ? | B_cellen
1944 | B_cel_1 | BC | B cellen | Keuzelijst | ? | JA | ? | 1B_cel
1947 | B_cel_2 | B_cel_2 | B cellen methode 2 | Keuzelijst | ? | Neen | ? | 2B_cel
5504 | B_CEL_BMT | B_CEL_BMT | ? | Keuzelijst | ? | Neen | ? | B_CEL_BMT
7530302 | B_glstring | B_glstring | glstring HLA-B | String | ? | Neen | ? | B_glstring
7356941 | B_IMGT | B_IMGT | IMGT databank | String | ? | Neen | DNA | B_IMGT
4137 | B_KA | KA(4C°) B-cel zout | titer koude agglutinines op B cellen | Keuzelijst |  | Neen | ? | B_KA
90302 | B_KT | KA(KT) B-cel zout | ? | Keuzelijst | ? | Neen | ? | B_KT
7357003 | B_MF | B_MF | MIA FORA softwareversie | String | ? | Neen | DNA | B_MF
7357072 | B_NGSamb | B_NGSamb | Ambiguïteiten HLA-B met NGS | String | ? | Neen | DNA | B_NGSamb
7357126 | B_NGScom | B_NGScomment | NGS commentaar | String | ? | Neen | DNA | B_NGScom
4260 | B_pat_TITER | Titer nat. anti-B | Titer natuurlijke anti-B | Keuzelijst |  | JA | serum | TITERB_pat
4266 | B_PHE_TITER | B_PHE_TITER | testcel anti-B | String | ? | Neen | ? | TITERB_PHE
2265 | C | C | resus C antigeen (RH2) | Keuzelijst | ? | JA | RBC-suspensie | C
2698749 | C0409N | C*0409N | HLA-C*0709N voor QCP | Keuzelijst | ? | Neen | DNA | C0409N
90598 | C1_DL | Set C tube 1 | donath Landsteiner Set C tube 1 | Keuzelijst | ? | Neen | ? | C1_DL
3426472 | C2F | C2F | Reagens C2F | String | ? | Neen | ? | C2F
3426477 | C2R | C2R | Reagens C2R | String | ? | Neen | ? | C2R
90607 | C2_DL | Set C tube 2 | donath Landsteiner Set C tube 2 | Keuzelijst | ? | Neen | ? | C2_DL
6164145 | C3bd_DC_R | DC/C3b/C3d | DC met anti-C3b/C3d reactiviteit | Keuzelijst | ? | JA | ? | C3bd_DC_R
3653 | C3c_DC_R | DC/C3c | DC met anti-C3c reactiviteit | Keuzelijst | ? | JA | ? | C3c_DC_R
3650 | C3d_DC_R | DC/C3d | DC met anti-C3d reactiviteit | Keuzelijst | ? | JA | ? | C3d_DC_R
3426483 | C3F | C3F | Reagens C3F | String | ? | Neen | ? | C3F
3426488 | C3R | C3R | Reagens C3R | String | ? | Neen | ? | C3R
90616 | C3_DL | Set C tube 3 | donath Landsteiner Set C tube 3 | Keuzelijst | ? | Neen | ? | C3_DL
3426493 | C4F | C4F | Reagens C4F | String | ? | Neen | ? | C4F
3426498 | C4R | C4R | Reagens C4R | String | ? | Neen | ? | C4R
36217 | CB_34_totaal | vCD34_totaal_na | Total number of viable CD34 positive cells
(CD34+/7AAD-)(x10^6) | Numeriek | in miljoen | Neen | ? | CB_34_totaal
60599 | CB_34_totaal_voor | vCD34 totaal BC | Total number of viable CD34 positive cells
(CD34+/7AAD-)(x10^6) | Numeriek | in miljoen | Neen | CBtestm2 | CB_34_totaal_voor
36299 | CB_afbreken1 | afbreken1 | Procedure aborted: | Keuzelijst | ? | Neen | ? | CB_afbreken1
36190 | CB_afbreken2 | afbreken2 | Procedure aborted: | Keuzelijst | ? | Neen | ? | CB_afbreken2
36595 | CB_afbreken2x | afbreken2x | Procedure afgebroken: | Keuzelijst | ? | Neen | ? | CB_afbreken2x
36574 | CB_afbreken3 | afbreken3 | Procedure afgebroken: | Keuzelijst | ? | Neen | ? | CB_afbreken3
36581 | CB_afbreken4 | afbreken4 | Procedure afgebroken: | Keuzelijst | ? | Neen | ? | CB_afbreken4
36588 | CB_afbreken5 | afbreken5 | Procedure afgebroken: | Keuzelijst | ? | Neen | ? | CB_afbreken5
61007 | CB_afbreken6 | afbreken6 | Procedure afgebroken: | Keuzelijst | ? | Neen | ? | CB_afbreken6
61037 | CB_afbrekenDK | afbreken6 | Procedure afgebroken: | Keuzelijst | ? | Neen | ? | CB_afbrekenDK
61029 | CB_afbrekenEDTA | afbreken6 | Procedure afgebroken: | Keuzelijst | ? | Neen | ? | CB_afbrekenEDTA
61033 | CB_afbrekenMV | afbreken6 | Procedure afgebroken: | Keuzelijst | ? | Neen | ? | CB_afbrekenMV
618518 | CB_afbrekenPlasma | afbreken6 | Procedure afgebroken: | Keuzelijst | ? | Neen | ? | CB_afbrekenPlasma
61041 | CB_afbrekenPV | afbreken6 | Procedure afgebroken: | Keuzelijst | ? | Neen | ? | CB_afbrekenPV
36261 | CB_afgenomendoor | afnamearts | Afgenomen door Dr. | Keuzelijst |  | JA | CBverslag | CB_afgenomendoor
37261 | CB_afndatum | afn.datum DD/MM/JJJJ | Afnametijd | String | ? | Neen | CBverslag | CB_afntijd
37266 | CB_afnuur | afn.uur(HH:mm) | Uur van afname | String | ? | Neen | CBverslag | CB_afnuur
60618 | CB_afwWBC | RatioWBC(Sys-FACS) | Ratio WBC bepaling Sysmex-Flowcytometer | Numeriek |  | Neen | ? | CB_afwWBC
65577 | CB_afwWBC_na | RatioWBC(Sys-FACS)2 | Ratio WBC Sysmex-Flowcytometer after freezing | Numeriek |  | Neen | ? | CB_afwWBC_na
36201 | CB_bact | kweek | Microbial testing (bacteria & fungi) | Keuzelijst | ? | Neen | ? | CB_bact
33664 | CB_bact_aer_1 | aeroob-1ste Ingave | Bacteriologie aeroob (Eerste ingave) | Keuzelijst | ? | Neen | CB_hemo_O2x | CB_bact_aer
40092 | CB_bact_aer_1CV | aeroob(1) na invriez | Bacteriologie aeroob (voorlopig) na invriezen | Keuzelijst | ? | Neen | CB_hemo_O2x | CB_bact_aer_1CV
36512 | CB_bact_aer_2 | aeroob-2de ingave | Bacteriologie aeroob (Tweede ingave) | Keuzelijst | ? | Neen | CB_hemo_O2x | CB_bact_aer_2
40097 | CB_bact_aer_2CV | aeroob(def) na invri | Bacteriologie aeroob (definitief) na invriezen | Keuzelijst | ? | Neen | CB_hemo_O2x | CB_bact_aer_2CV
33651 | CB_bact_anaer_1 | anaeroob-1ste ingave | Bacteriologie anaeroob (Eerste ingave) | Keuzelijst | ? | Neen | CB_hemo_N2x | CB_bact_anaer
40101 | CB_bact_anaer_1CV | anaeroob(1) na invri | Bacteriologie anaeroob (voorlopig) na invriezen | Keuzelijst | ? | Neen | CB_hemo_N2x | CB_bact_anaer_1CV
37819 | CB_bact_anaer_2 | anaeroob-2de ingave | Bacteriologie anaeroob (Tweede ingave) | Keuzelijst | ? | Neen | CB_hemo_N2x | CB_bact_anaer_2
40105 | CB_bact_anaer_2CV | anaeroob(def) na inv | Bacteriologie anaeroob (definitief) na invriezen | Keuzelijst | ? | Neen | CB_hemo_N2x | CB_bact_anaer_2CV
36521 | CB_bact_identificatie | Identificatie aer. | Identificatie kiem aeroob | Keuzelijst | ? | Neen | ? | CB_bact_identificatie
2139935 | CB_bact_identificatie_an | Identificatie anaer. | identificatie kiem anaeroob | Keuzelijst | ? | Neen | ? | CB_bact_identificatie_an
2358403 | CB_Balans_ontvangst | Balans nr. (ontv) | Toestelnummer van balans bij ontvangst | String | ? | Neen | ? | CB_Balans_ontvangst
2358429 | CB_Balans_verwerking | Balans nr. (verw.) | Toestelnummer van balans bij verwerking | String | ? | Neen | ? | CB_Balans_verwerking
5548919 | CB_Cancellation | CB Cancellation | Cord blood unit cancelled | String | ? | Neen | ? | CB_Cancellation
36557 | CB_CD34 | vCD34+/µL na | CD 34+ cells/µL | Numeriek | /µL | Neen | CB_cryovial | CB_CD34
1873616 | CB_CD34ontvangst | %vCD34 ontv | % CD 34 bij ontvangst | Numeriek | Percentage | Neen | ? | CB_CD34ontvangst
65547 | CB_CD34ratio | CD34recovery | recovery of viable CD34+ cells | Numeriek |  | Neen | ? | CB_CD34ratio
1873622 | CB_CD34totOntv | vCD34 totaal Ontv | Totaal aantal CD34 bij ontvangst | Numeriek | in miljoen | Neen | ? | CB_CD34totOntv
60593 | CB_CD34voor | vCD34+/µL BC | CD 34+ cells/µL | Numeriek | /µL | Neen | CBtestm2 | CB_CD34voor
2358434 | CB_centrifuge | Centrifuge nr. | Toestelnummer centrifuge met Hettich houders | String | ? | Neen | ? | CB_centrifuge
1987218 | CB_CFU_GM | CFU GM (/ 10^6) | CFU GM ( /10^6 cellen) | Numeriek | Kolonies bij CFU testen | Neen | ? | CB_CFU_GM
1987222 | CB_CFU_Totaal | CFU totaal (/ 10^6) | CFU totaal ( / 10^6 cellen) | Numeriek | Kolonies bij CFU testen | Neen | ? | CB_CFU_Totaal
4722892 | CB_Clone_E | Clone-E (%) | Clone-E (%) | Numeriek | Percentage | Neen | ? | CB_Clone_E
2358235 | CB_CMV_IgG | CMV IgG | CMV IgG bij cord blood | Keuzelijst | ? | Neen | ? | CB_CMV_IgG
2358241 | CB_CMV_IgM | CMV IgM | CMV IgM bij cord blood | Keuzelijst | ? | Neen | ? | CB_CMV_IgM
1927057 | CB_CONF_HBV_NAT | HBV confirmatie NAT | Confirmatie NAT bepaling HBV | Keuzelijst | ? | JA | ? | CB_CONF_HBV_NAT
1927067 | CB_CONF_HCV_NAT | HCV confirmatie NAT | Confirmatie NAT bepaling HCV | Keuzelijst | ? | JA | ? | CB_CONF_HCV_NAT
1927077 | CB_CONF_HIV_NAT | HIV confirmatie NAT | Confirmatie NAT bepaling HIV | Keuzelijst | ? | JA | ? | CB_CONF_HIV_NAT
117695 | CB_cryo | cryovial | Cryovial included | Keuzelijst | ? | Neen | ? | CB_cryo
1992281 | CB_C_Label_VR | Contr.Labels Vol.Red | Controle labels volumereductie | Keuzelijst | ? | JA | ? | CB_C_Label_VR
1992290 | CB_C_Label_VZ | Contr.Labels Vriesza | Controle labels vrieszak | Keuzelijst | ? | JA | ? | CB_C_Label_VZ
36148 | CB_Datetime | Datum&Tijd | Date & Time of collection | String | ? | Neen | CBverslag | CB_Datetime
35733 | CB_DK_conc | Eval. DossKind | Eindevaluatie | Keuzelijst |  | Neen | CB_DosKind | CB_DK_conc
35613 | CB_DK_t01a | 01a:naam | 01a: Naam kind | String |  | Neen | CB_DosKind | CB_DK_t01a
35622 | CB_DK_t01b | 01a:voornaam | 01a: Voornaam kind | String |  | Neen | CB_DosKind | CB_DK_t01b
35627 | CB_DK_t02 | 02: geslacht | 02: geslacht kind | Keuzelijst |  | Neen | CB_DosKind | CB_DK_t02
35638 | CB_DK_t03 | 03:gewicht | 03: gewicht kind ( in gram) | String |  | Neen | CB_DosKind | CB_DK_t03
35643 | CB_DK_t04 | 04:APGAR 1 | 04: APGAR eerste score | Keuzelijst |  | Neen | CB_DosKind | CB_DK_t04
35670 | CB_DK_t05 | 05:APGAR 2 | 05: APGAR tweede score | Keuzelijst |  | Neen | CB_DosKind | CB_DK_t05
35697 | CB_DK_t06a | 06a:sepsis | 06a: Sepsis | Keuzelijst |  | Neen | CB_DosKind | CB_DK_t06a
35706 | CB_DK_t06b | 06b:cong.afw. | 06b: congenitale afwijkingen | Keuzelijst |  | Neen | CB_DosKind | CB_DK_t06b
35715 | CB_DK_t06c | 06c:andere | 06c: andere bevindingen | Keuzelijst |  | Neen | CB_DosKind | CB_DK_t06c
35724 | CB_DK_t07 | 07: ziekten | 07: gediagnosticeerde ziekten | Keuzelijst |  | Neen | CB_DosKind | CB_DK_t07
117700 | CB_DNAsample | DNA monster | DNA sample included
| Keuzelijst | ? | Neen | ? | CB_DNAsample
36357 | CB_dummy | ? | aanvraag materialen | String | ? | Neen | ? | CB_dummy
2358408 | CB_Flowcytometer | Flowcytometer nr. | Toestelnummer Flowcytometer | String | ? | Neen | ? | CB_Flowcytometer
2358439 | CB_Flowkast | Flowkast nr. | Toestelnummer Laminaire air flow kast | String | ? | Neen | ? | CB_Flowkast
36270 | CB_gewicht_afname | volume CB | volume ( in ml) (incl. 30 mL CPD) | Numeriek | ml | Neen | ? | gewicht
60794 | CB_gewicht_afname2 | volumeCB+Plasmalyte | volume ( incl. CPD) | Numeriek | ml | Neen | ? | CB_gewicht_afname2
36419 | CB_HbsAg | HBsAg | Hepatitis B sAg | Keuzelijst | ? | Neen | Stolbloed | CB_HbsAg
1927016 | CB_HBV_NAT | HBV NAT | NAT bepaling HBV | Keuzelijst | ? | JA | ? | CB_HBV_NAT
4729234 | CB_HCTtelling | HCT % | Hematocrit (%)
(s0p16h8.5v0s0boT(Ref. 34.2 - 47.1) | Numeriek | Percentage | Neen | ? | CB_HCTtelling
1987173 | CB_HCTtelling_BC | HCT % (BC) | HCT telling BC (%) | Numeriek | Percentage | Neen | CB_BC | CB_HCTtelling_BC
36428 | CB_HCV | HCV Ab | HCV antilichamen | Keuzelijst | ? | Neen | Stolbloed | CB_HCV
1927027 | CB_HCV_NAT | HCV NAT | NAT bepaling HCV | Keuzelijst | ? | JA | ? | CB_HCV_NAT
2358444 | CB_Hematron_CR2 | CB_Hematron_CR2 | Toestelnummer Hematron_CR2 | String | ? | Neen | ? | CB_Hematron_CR2
1987141 | CB_Hemopathie | Hemoglobinepathieen | Cord Blood hemoglobinepathieen | Keuzelijst | ? | JA | ? | CB_Hemopathie
4729259 | CB_HGBtelling | Hgb g/dL | Hemoglobin (g/dL)
(s0p16h8.5v0s0boT(Ref. 11.2 - 15.1) | Numeriek | g/dL | Neen | ? | CB_HGBtelling
36437 | CB_HIV | HIV Ab | HIV antistoffen: | Keuzelijst | ? | Neen | Stolbloed | CB_HIV
1927038 | CB_HIV_NAT | HIV NAT | NAT bepaling HIV | Keuzelijst | ? | JA | ? | CB_HIV_NAT
36210 | CB_HLA | HLA | HLA typering | String | ? | Neen | ? | CB_HLA
2358449 | CB_Infuuspomp | CB_Infuuspomp | Toestelnummer Infuuspomp | String | ? | Neen | ? | CB_Infuuspomp
2358454 | CB_Invriestoestel | Invriestoestel nr. | Toestelnummer Invriestoestel | String | ? | Neen | ? | CB_Invriestoestel
2358459 | CB_Koelkast | Koelkast nummer | Toestelnummer koelkast | String | ? | Neen | ? | CB_Koelkast
3010355 | CB_KT_Vrieszak | CB_KT_Vrieszak | Controle gevulde vrieszak | Keuzelijst | ? | Neen | ? | CB_KT_Vrieszak
2358464 | CB_Lasser_Cryozak | Lasser cryozak nr. | Toestelnummer lasser cryozak | String | ? | Neen | ? | CB_Lasser_Cryozak
2358414 | CB_Lastoestel_ontvangst | Lastoestel nr.(ontv) | Toestelnummer Lastoestel bij ontvangst | String | ? | Neen | ? | CB_Lastoestel_ontvangst
2358470 | CB_Lastoestel_verwerking | Lastoestel nr.(verw) | Toestelnummer Lastoestel bij verwerking | String | ? | Neen | ? | CB_Lastoestel_verwerking
1987226 | CB_Lot_Afnamezak | Lotnr.Afnamezak | Lotnummer van afnamezak CB | String | ? | Neen | ? | CB_Lot_Afnamezak
1987242 | CB_Lot_DMSO | Lotnr.DMSO | Lotnummer van DMSO CB | String | ? | Neen | ? | CB_Lot_DMSO
6932610 | CB_Lot_DMSOdex40 | Lotnr.DMSO dex 40 | Lotnummer van DMSO dex 40 | String | ? | Neen | ? | CB_Lot_DMSOdex40
1987276 | CB_Lot_HES | Lotnr.HES | Lotnummer van HES CB | String | ? | Neen | ? | CB_Lot_HES
1987306 | CB_Lot_Plasmalyte | Lotnr.Plasmalyte | Lotnummer van Plasmalyte CB | String | ? | Neen | ? | CB_Lot_Plasmalyte
1987321 | CB_Lot_TBset | Lotnr.TB set | Lotnummer van TB set CB | String | ? | Neen | ? | CB_Lot_TBset
1987325 | CB_Lot_Vrieszak | Lotnr.Vrieszak | Lotnummer van Vrieszak CB | String | ? | Neen | ? | CB_Lot_Vrieszak
4350112 | CB_Lymfocyten | % Lymfocyten | % Lymphocytes
(s0p16h8.5v0s0boT(Ref. 24 - 50) | Numeriek | Percentage | Neen | ? | CB_Lymfocyten
2358217 | CB_Lymfocyten_BC | % Lymfocyten | % Lymfocyten | Numeriek | Percentage | Neen | ? | CB_Lymfocyten_BC
2358419 | CB_Microscoop | Microscoop nr. | Toestelnummer Microscoop | String | ? | Neen | ? | CB_Microscoop
4350098 | CB_Monocyten | % Monocyten | % Monocytes
(s0p16h8.5v0s0boT(Ref. 8 - 15) | Numeriek | Percentage | Neen | ? | CB_Monocyten
2358203 | CB_Monocyten_BC | % Monocyten | % Monocyten | Numeriek | Percentage | Neen | ? | CB_Monocyten_BC
35602 | CB_MV_conc | MV evaluatie | Evaluatie Medische Vragenlijst | Keuzelijst | ? | Neen | CB_DonorK | CB_MV_conc
35580 | CB_MV_v1 | 01:med. bijzonderh. | bijzonderheden risicogedrag of -aandoeningen | Keuzelijst | ? | Neen | CB_DonorK | CB_MV_v1
35593 | CB_MV_v2 | 02:genet.bijzond. | bijzonderheden genetisch risico | Keuzelijst | ? | Neen | CB_DonorK | CB_MV_v2
1873733 | CB_MV_v3 | 03:Etnische.bijzond. | bijzonderheden etniciteit | Keuzelijst | ? | JA | CB_DonorK | CB_MV_v3
1927048 | CB_NAT | NAT testen | Interpretatie van NAT Testen bij cord blood | Keuzelijst | ? | JA | ? | CB_NAT
4350106 | CB_Neutrofielen | % Neutrofielen | % Neutrophils
(s0p16h8.5v0s0boT(Ref. 34 - 60) | Numeriek | Percentage | Neen | ? | CB_Neutrofielen
2358209 | CB_Neutrofielen_BC | % Neutrofielen | % Neutrofielen | Numeriek | Percentage | Neen | ? | CB_Neutrofielen_BC
1987153 | CB_nRBC | % Gekernde RBC | % Gekernde rode bloedcellen | Numeriek | Percentage | Neen | ? | CB_nRBC
36603 | CB_opsturen_CB | CB opgestuurd | Navelstrengbloed opgestuurd: | Keuzelijst | ? | Neen | ? | CB_opsturen_CB
53967 | CB_opsturen_CBx | CB opgestuurd | Cord blood unit shipped | String | ? | Neen | CB_MNC_frozen_tested | CB_opsturen_CBx
36609 | CB_opsturen_DNA | DNA opgestuurd | DNA opgestuurd: | Keuzelijst | ? | Neen | ? | CB_opsturen_DNA
53976 | CB_opsturen_DNAx | DNA opgestuurd | DNA opgestuurd: | String | ? | Neen | DNA | CB_opsturen_DNAx
256575 | CB_opsturen_serumMO | serum opgestuurd | serum moeder opgestuurd: | String | ? | Neen | DNA | CB_opsturen_serumMO
2358475 | CB_Optipress | Optipress nr. | Toestelnummer Optipress | String | ? | Neen | ? | CB_Optipress
2358480 | CB_Overwrap_sealer | Overwrap sealer nr. | Toestelnummer Overwrap bag sealer met air purger tool | String | ? | Neen | ? | CB_Overwrap_sealer
117692 | CB_plasmaopgestuurd | plasmamonster | Plasma sample included | Keuzelijst | ? | Neen | ? | CB_plasmaopgestuurd
4350121 | CB_PLT | Trombocyten/µL | Platelets /µL
(s0p16h8.5v0s0boT(Ref. 190000 - 347000) | Numeriek |  | Neen | ? | CB_PLT
2358196 | CB_PLT_BC | Trombocyten/µL | Trombocyten per microliter | Numeriek |  | Neen | ? | CB_PLT_BC
37252 | CB_procafwijkingen | procedure afwijking. | procedureafwijkingen tijdens afname | Keuzelijst | ? | Neen | CBverslag | CB_procafwijkingen
35757 | CB_PV_02 | 02:zwangerschapsduur | 02:Zwangerschapsduur | Numeriek | week | Neen | CB_partusv | CB_PV_02
35822 | CB_PV_conc | PV evaluatie | Evaluatie partusverslag | Keuzelijst | ? | Neen | CB_partusv | CB_PV_conc
35744 | CB_PV_t1 | 01:complicaties? | 01:complicaties tijdens zwangerschap ? | Keuzelijst | ? | Neen | CB_partusv | CB_PV_t1
35768 | CB_PV_t2 | 03:vaginaal verl. | 03: Vaginale verlossing ? | Keuzelijst | ? | Neen | CB_partusv | CB_PV_t2
35777 | CB_PV_t4 | 04:meerlingenzw.? | 04: Meerlingenzwangerschap? | Keuzelijst | ? | Neen | CB_partusv | CB_PV_t4
35786 | CB_PV_t5 | 05:meconium? | 05: Meconium in vruchtwater ? | Keuzelijst | ? | Neen | CB_partusv | CB_PV_t5
35795 | CB_PV_t6 | 06:gebroken vliezen? | 06: Vliezen gebroken >24 uur voor bevalling ? | Keuzelijst | ? | Neen | CB_partusv | CB_PV_t6
35804 | CB_PV_t7 | 07:koorts? | 07: Perinatale koorts (>38,5°C) bij moeder ? | Keuzelijst | ? | Neen | CB_partusv | CB_PV_t7
35813 | CB_PV_t8 | 08: antibiotica? | 08: Antibiotica toegediend tot 48 uur voor geboorte ? | Keuzelijst | ? | Neen | CB_partusv | CB_PV_t8
36185 | CB_ratio | recovery(vol.reduc) | WBC recovery after volume reduction | Numeriek |  | Neen | ? | CB_ratio
36250 | CB_ratio_2 | recovery(begin-na) | WBC recovery(collection-final product) | Numeriek |  | Neen | ? | CB_ratio_2
36255 | CB_ratio_3 | recovery(invriezen) | WBC recovery (before and after freezing) | Numeriek |  | Neen | ? | CB_ratio_3
4729219 | CB_RBCtelling | RBC X 10^6/µL | RBC (10^6/µl) | Numeriek |  | Neen | ? | CB_RBCtelling
1873597 | CB_research_toest | Toestemming research | Toestemming om Cord Blood als research te gebruiken ? | Keuzelijst | ? | JA | ? | CB_research_toest
5646647 | CB_Scan_SF | CB_Scan_SF | Ingescande labels samenvoegen fracties | String | ? | Neen | ? | CB_Scan_SF
1992298 | CB_Scan_VR | Ingesc.Labels V.Red | ingescande labels volumereductie | String | ? | Neen | ? | CB_Scan_VR
1992307 | CB_Scan_VZ | Ingesc.Labels Vriesz | ingescande labels vrieszak | String | ? | Neen | ? | CB_Scan_VZ
1873704 | CB_SegmentCT | CB_SegmentCT | CB segment CT opgestuurd | String | ? | Neen | DNA | CB_SegmentCT
5523052 | CB_Segment_34_totaal | totaal vCD34 | Total number of viable CD34 positive cells
(CD34+/7AAD-)(x10^6) | Numeriek | in miljoen | Neen | ? | CB_Segment_34_totaal
5523063 | CB_Segment_CFU_GM | CFU GM (/ 10^6) | CFU GM ( /10^6 cells) | Numeriek | Kolonies bij CFU testen | Neen | ? | CB_Segment_CFU_GM
5523070 | CB_Segment_CFU_Totaal | CFU totaal (/ 10^6) | CFU total number ( / 10^6 cells) | Numeriek | Kolonies bij CFU testen | Neen | ? | CB_Segment_CFU_Totaal
1987203 | CB_Segment_CT | MNC Segment voor CT | HLA confirmatory typing | Keuzelijst | ? | Neen | DNA | CB_Segment_CT
6932581 | CB_Segment_TCD34totaal | CB_Segment_TCD34tota | Total number of CD34 positive cells (x 10^6) | Numeriek | in miljoen | Neen | ? | CB_Segment_TCD34totaal
1987211 | CB_Segment_viabiliteit | Viab. MNC segment CT | Viability CD45+ (% trypan blue) | String | Percentage | Neen | DNA | CB_Segment_viabiliteit
5523029 | CB_Segment_viabiliteit_7AAD | Viability (%7AAD) | Viability CD45+ (%7AAD) | Numeriek | Percentage | Neen | ? | CB_Segment_viabiliteit_7AAD
6932597 | CB_Segment_Viab_CD34 | CB_Segment_Viab_CD34 | Viability CD34+ (% 7AAD) | Numeriek | Percentage | Neen | ? | CB_Segment_Viab_CD34
5523038 | CB_Segment_WBCsysBC | TNC sysmex | Total number of nucleated cells (x10^6) | Numeriek | in miljoen | Neen | CB_BC | CB_Segment_WBCsysBC
4903254 | CB_Start_Inkoelen_BC | StartInkoelen(HH:mm) | Starttijd van inkoelen buffy coat CB | String | ? | Neen | ? | CB_Start_Inkoelen_BC
2358378 | CB_Start_invriezen | StartInvriez.(HH:mm) | Uur start invriezen CB | String | ? | Neen | ? | CB_Start_invriezen
2358373 | CB_Start_Vriesmix | StartVriesmix(HH:mm) | Uur start vriesmix | String | ? | Neen | ? | CB_Start_Vriesmix
1873514 | CB_Status | Status CB | Status van het materiaal CB_MNC_for_injection | Keuzelijst | ? | JA | ? | CB_Status
54942 | CB_stopzettenorder | STOP | ? | Keuzelijst | ? | Neen | ? | CB_stopzettenorder
2358424 | CB_Sysmex | SYSMEX nr. | Toestelnummer Sysmex | String | ? | Neen | ? | CB_Sysmex
1873628 | CB_S_AanvraagVia | CB_S_AanvraagVia | Aanvraag via Prometheus of Netcord voor CB search | Keuzelijst | ? | JA | ? | CB_S_AanvraagVia
1873728 | CB_S_ContactPers | Contactpersoon | CB Search Contact persoon | String | ? | Neen | ? | CB_S_ContactPers
1873637 | CB_S_DatumRapportering | CB_S_DatumRapport | Datum Rapporteringvoor CB search | String | ? | Neen | ? | CB_S_DatumRapportering
1873724 | CB_S_Fact_Adres | Facturatie adres | CB Search facturatie adres | String | ? | Neen | ? | CB_S_Fact_Adres
1873642 | CB_S_Landcode | CB_S_Landcode | landcode Patient voor CB search | String | ? | Neen | ? | CB_S_Landcode
1873647 | CB_S_PatgebDat | CB_S_PatgebDat | Geboortedatum van patient voor CB search | String | ? | Neen | ? | CB_S_PatgebDat
1873651 | CB_S_PatId | CB_S_PatId | Patient identificatie voor CB search | String | ? | Neen | ? | CB_S_PatId
1873656 | CB_S_PatientNaam | CB_S_PatientNaam | Patient naam voor CB search | String | ? | Neen | ? | CB_S_PatientNaam
1873715 | CB_S_PrijsStaal | Prijs Staal | CB Search Prijs Staal | Keuzelijst | ? | JA | ? | CB_S_PrijsStaal
1873710 | CB_S_TransportKost | transportkost | CB Search transportkost | String | ? | Neen | ? | CB_S_TransportKost
1873661 | CB_S_TypeAanvraag | CB_S_TypeAanvraag | Type aanvraag voor CB search | Keuzelijst | ? | JA | ? | CB_S_TypeAanvraag
1873689 | CB_S_urgentiegraad | CB_S_urgentiegraad | Urgentiegraad aanvraag voor CB search | Keuzelijst | ? | JA | ? | CB_S_urgentiegraad
6932543 | CB_TCD34na | tCD34+/µL na | tCD34+/µLna invriezen | Numeriek | /µL | Neen | CBtestm2 | CB_TCD34na
6932514 | CB_TCD34voor | tCD34+/µL BC | tCD34+/µLvoor | Numeriek | /µL | Neen | ? | CB_TCD34voor
6932569 | CB_TCD34_TOTAAL_NA | tCD34_ totaal_na | Total number of CD34 positive cells (x 10^6) | Numeriek | in miljoen | Neen | CBtestm2 | CB_TCD34_TOTAAL_NA
6932534 | CB_TCD34_TOTAAL_VOOR | TCD34_ totaal_BC | Total number of CD34 positive cells (x 10^6) | Numeriek | in miljoen | Neen | ? | CB_TCD34_TOTAAL_VOOR
39702 | CB_tijdnaafname | ? | Verwerkingstijdstip (uur na afname) | Numeriek | uur | Neen | ? | CB_tijdnaafname
2358222 | CB_Totaal_PLT_BC | Trombocyten (x10^6) | Trombocyten (x 10^6) | Numeriek |  | Neen | ? | CB_Totaal_PLT_BC
4704091 | CB_Totaal_TNC_frozen | TNC Sysmex (na) | Total number of nucleated cells (* 10^6) | Numeriek | in miljoen | Neen | ? | CB_Totaal_TNC_frozen
1987160 | CB_tot_nRBC | Totaal gekernde RBC | Total number of nucleated red blood cells (x10^6)
(Flowcytometrie) | Numeriek | in miljoen | JA | ? | CB_tot_nRBC
37402 | CB_trigger | Trigger | Trigger voor moeder | Keuzelijst | ? | Neen | ? | CB_trigger
2358485 | CB_TSCD | TSCD nr. | Toestelnummer steriel lastoestel | String | ? | Neen | ? | CB_TSCD
1873605 | CB_TV1_prod | Toestemming product | Toestemming product | Keuzelijst | ? | JA | ? | CB_TV1_prod
36113 | CB_TV1_R | Toestemming1 | Toestemming afname | Keuzelijst | ? | Neen | CB_TV1 | CB_TV1_R
37860 | CB_TV2_R | Toestemming2 | Toestemming gebruik | Keuzelijst | ? | Neen | CB_TV2 | CB_TV2_R
60806 | CB_verdunningsfactor | dilutie plasma | ? | Numeriek |  | Neen | ? | CB_verdunningsfactor
36292 | CB_viabiliteit_1 | Viab (ontv) %TB | Total viability (% trypan blue) | Numeriek | Percentage | Neen | ? | CB_viabiliteit_1
36231 | CB_viabiliteit_2 | Viab na (%TB) | Total viability (% trypan blue) | Numeriek | Percentage | Neen | ? | CB_viabiliteit_2
4687419 | CB_viabiliteit_7AAD_1 | Viab BC (%7AAD) | Viability CD45 + BC (%7AAD) | Numeriek | Percentage | Neen | ? | CB_viabiliteit_7AAD_1
4687435 | CB_viabiliteit_7AAD_2 | Viab na (%7AAD) | Viability CD45+ (%7AAD) | Numeriek | Percentage | Neen | ? | CB_viabiliteit_7AAD_2
6932519 | CB_Viab_CD34_1 | Viab CD34 BC | Viability CD34+ (% 7AAD) | Numeriek | Percentage | Neen | ? | CB_Viab_CD34_1
6932558 | CB_Viab_CD34_2 | Viab CD34 na | Viability CD34+ (% 7AAD) | Numeriek | Percentage | Neen | ? | CB_Viab_CD34_2
36135 | CB_viro | serologie: | virologische tests: | Keuzelijst | ? | Neen | ? | CB_viro
36165 | CB_vol_BC | Volume BC | Volume (in mL) | Numeriek | ml | Neen | CB_BC | CB_vol_BC
8706667 | CB_vol_Vrieszak | Volume vrieszak | Volume vrieszak (in ml) | Numeriek | ml | Neen | ? | CB_vol_Vrieszak
1987181 | CB_Vriescurve | CB Vriescurve | Vriescurve van CB | Keuzelijst | ? | Neen | ? | CB_Vriescurve
36222 | CB_vrijgaveK1 | vrijgave1 | Cord blood is released by IMS Cord Blood
Red Cross Flanders | Keuzelijst | ? | Neen | ? | CB_vrijgaveK1
35833 | CB_vrij_moe | Vrijgave moeder | Vrijgave op basis van gegevens moeder: | Keuzelijst | ? | Neen | ? | CB_vrij_moe
1987165 | CB_WBCsysBC | TNC sysmex (BC) | Total number of nucleated cells (x 10^6) | Numeriek | in miljoen | Neen | CB_BC | CB_WBCsysBC
36278 | CB_WBCtelling | WBC/µL (CB) | WBC/µl
(s0p16h8.5v0s0boT(Ref. 9800 - 21000) | Numeriek | /µL | Neen | ? | WBCtelling
36158 | CB_WBCtelling_BC | WBC/µL sysmex (BC) | WBC/µL | Numeriek | /µL | Neen | ? | CB_WBCtelling_BC
36287 | CB_WBCtotaalCB | WBC levend (ontv) | Total number of viable WBC (10^6) | Numeriek | in miljoen | Neen | ? | WBCtotaal
66178 | CB_WBCtotaalCB_LD | WBC totaal (ontv) | Total number of WBC (10^6) | Numeriek | in miljoen | Neen | ? | CB_WBCtotaalCB_LD
36178 | CB_WBCtotaal_BC | WBClevendSysmex (BC) | Total number of viable nucleated cells (x 10^6) | Numeriek | in miljoen | Neen | CB_BC | CB_WBCtotaal_BC
36245 | CB_WBCtotaal_frozen | WBClevendSysmex (na) | Total number of viable WBC (x10^6) | Numeriek | in miljoen | Neen | CB_cryovial | CB_WBCtotaal_frozen
36236 | CB_WBC_MNC_frozen | WBC/µL Sysmex (na) | WBC/µL (after thawing) | Numeriek | /µL | Neen | CB_cryovial | CB_WBC_MNC_frozen
60609 | CB_WBC_SIHON | WBC/µL FACS (BC) | WBC/µl (flowcytometrie) | Numeriek | /µL | Neen | ? | CB_WBC_SIHON
65566 | CB_WBC_SIHONpost | WBC/µL FACS (na) | WBC/µl (flowcytometrie) after freezing | Numeriek | /µL | Neen | Cryovial | CB_WBC_SIHONpost
65571 | CB_WBC_totaal_na | WBC levend FACS (na) | Total number of viable white blood cells
(CD45+/7AAD-)(x10^6) | Numeriek | in miljoen | Neen | Cryovial | CB_WBC_totaal_na
60604 | CB_WBC_totaal_voor | WBC levend FACS (BC) | Total number of WBC (flowcytometrie)) | Numeriek | in miljoen | Neen | CBtestm2 | WVC_totaal_voor
411 | cellen_in_miljoen | cellen_in_miljoen | Tellen van cellen | Numeriek | vial | Neen | ? | celcount
3426126 | CG01 | CG01 | Reagens CG01 | String | ? | Neen | ? | CG01
3426135 | CG02 | CG02 | Reagens CG02 | String | ? | Neen | ? | CG02
3426141 | CG03 | CG03 | Reagens CG03 | String | ? | Neen | ? | CG03
3426148 | CG04 | CG04 | Reagens CG04 | String | ? | Neen | ? | CG04
3426153 | CG05 | CG05 | Reagens CG05 | String | ? | Neen | ? | CG05
3426159 | CG06 | CG06 | Reagens CG06 | String | ? | Neen | ? | CG06
3426164 | CG07 | CG07 | Reagens CG07 | String | ? | Neen | ? | CG07
3426171 | CG08 | CG08 | Reagens CG08 | String | ? | Neen | ? | CG08
3426177 | CG09 | CG09 | Reagens CG09 | String | ? | Neen | ? | CG09
3426182 | CG10 | CG10 | Reagens CG10 | String | ? | Neen | ? | CG10
3426187 | CG11 | CG11 | Reagens CG11 | String | ? | Neen | ? | CG11
3426192 | CG12 | CG12 | Reagens CG12 | String | ? | Neen | ? | CG12
142580 | Cha | Cha | Cha antigeen | Keuzelijst | ? | JA | RBC-suspensie | Cha
142592 | Chatypering | Cha typering | Cha bepaling | Keuzelijst | ? | JA | RBC-suspensie | Chatypering
3426198 | CL01 | CL01 | Reagens CL01 | String | ? | Neen | ? | CL01
3101583 | Cm1_ext | Cm1 ext | Cm1 ext | Keuzelijst | ? | Neen | ? | Cm1_ext
8823062 | Cm1_LS | C*(1)_LS | HLA-C allel 1 (lage resolutie) | Keuzelijst | ? | JA | DNA | Cm1_LS
3099489 | Cm1_MD | Cm1 MD | HLA-C allel 1 (match det.) | Keuzelijst | ? | Neen | ? | Cm1_MD
3183089 | Cm1_MD_HR | Cm1 MD HR | HLA-C allel 1 (match det.) | Keuzelijst | ? | Neen | ? | Cm1_MD_HR
3101595 | Cm2_ext | Cm2 ext | Cm2 ext | Keuzelijst | ? | Neen | ? | Cm2_ext
8823068 | Cm2_LS | C*(2)_LS | HLA-C allel 2 (lage resolutie) | Keuzelijst | ? | JA | DNA | Cm2_LS
3099495 | Cm2_MD | Cm2 MD | HLA-C allel 2 (match det.) | Keuzelijst | ? | Neen | ? | Cm2_MD
3183100 | Cm2_MD_HR | Cm2 MD HR | HLA-C allel 2 (match det.) | Keuzelijst | ? | Neen | ? | Cm2_MD_HR
7356691 | CmAL1 | HLA-C AL1 | HLA-C allel 1 (allelic resolutie) | String |  | Neen | DNA | CmAL1
7356698 | CmAL2 | HLA-C AL2 | HLA-C allel 2 (allelic resolutie) | String |  | Neen | DNA | CmAL2
1512244 | CmHR1 | C-HR1 | HLA-C allel 1 (hoge resolutie) | Keuzelijst | ? | Neen | DNA | CmHR1
3099616 | CmHR1gr | CmHR1gr | Groepselectie CmHR1 | Keuzelijst | ? | Neen | ? | CmHR1gr
3134763 | CmHR1_conc | CmHR1_conc | Conclusie C allel1 | String | ? | Neen | ? | CmHR1_conc
3134803 | CmHR1_NMDP | CmHR1_NMDP | HLA-C allel 1 | String | ? | Neen | ? | CmHR1_NMDP
1512261 | CmHR2 | C-HR2 | HLA-C allel 2 (hoge resolutie) | Keuzelijst | ? | Neen | DNA | CmHR2
3099622 | CmHR2gr | CmHR2gr | Groepselectie CmHR2 | Keuzelijst | ? | Neen | ? | CmHR2gr
3134768 | CmHR2_conc | CmHR2_conc | Conclusie C allel 2 | String | ? | Neen | ? | CmHR2_conc
3134798 | CmHR2_NMDP | CmHR2_NMDP | HLA-C allel 2 | String | ? | Neen | ? | CmHR2_NMDP
1516250 | CmHRtot | CmHRtot | HLA-C (hoge resolutie) | String | ? | Neen | ? | CmHRtot
3137952 | Cm_Definitief | Cm_Definitief | HLA-C (lage resolutie) | String | ? | Neen | ? | Cm_Definitief
7289471 | Co3 | Co3 | Co3 Antigeen | Keuzelijst | ? | JA | ? | Co3
7289671 | Co3typering | Co3typering | Co3 reactie | Keuzelijst | ? | JA | ? | Co3typering
142489 | Coa | Coa | Coa antigeen | Keuzelijst | ? | JA | RBC-suspensie | Coa
142503 | Coatypering | Coa typering | Coa bepaling | Keuzelijst | ? | JA | RBC-suspensie | Coatypering
3099856 | Coa_mol | Coa mol | Coa genotype (Colton) | Keuzelijst | ? | JA | ? | Coa_mol
3225716 | Coa_mol_AMD | Coa conc fen | Coa conclusie fenotype (Colton) | Keuzelijst | ? | JA | ? | Coa_mol_AMD
142520 | Cob | Cob | Cob antigeen | Keuzelijst | ? | JA | RBC-suspensie | Cob
142533 | Cobtypering | Cob typering | Cob bepaling | Keuzelijst | ? | JA | RBC-suspensie | Cobtypering
3099861 | Cob_mol | Cob mol | Cob genotype, Colton | Keuzelijst | ? | JA | ? | Cob_mol
3225721 | Cob_mol_AMD | Cob conc fen | Cob conclusie fenotype (Colton) | Keuzelijst | ? | JA | ? | Cob_mol_AMD
3216907 | Comment_LM1 | Comment_LM1 | Comment LM1 | String | ? | Neen | ? | Comment_LM1
3217831 | Comment_LM2 | Comment_LM2 | Comment LM2 | String | ? | Neen | ? | Comment_LM2
3224465 | Comment_LSA1 | Comment_LSA1 | Comment LSA1 | String | ? | Neen | ? | Comment_LSA1
3224469 | Comment_LSA2 | Comment_LSA2 | Comment LSA2 | String | ? | Neen | ? | Comment_LSA2
2409189 | Commitment_PBSC | Commitment_PBSC | Kandidaat PBSC donor ? | Keuzelijst | ? | JA | ? | Commitment_PBSC
2409224 | Commitment_Platelets | Commitment_Platelets | Kandidaat Plaatjes donor ? | Keuzelijst | ? | JA | ? | Commitment_Platelets
2681336 | Comp_TT_ABC | Comp_TT_ABC | QC Complement titration tray ABC | String | ? | Neen | ? | Comp_TT_ABC
2681351 | Comp_TT_Andere_Cellen | Comp_TT_And_Cellen | QC Complement titration tray andere cellen | String | ? | Neen | ? | Comp_TT_Andere_Cellen
2681341 | Comp_TT_DR2 | Comp_TT_DR2 | QC Complement titration tray DR2 | String | ? | Neen | ? | Comp_TT_DR2
2681346 | Comp_TT_DR7 | Comp_TT_DR7 | QC Complement titration tray DR7 | String | ? | Neen | ? | Comp_TT_DR7
426793 | ConcDNA | Concentratie DNA | Concentratie DNA | Numeriek | Microgram per milliliter | Neen | ? | ConcDNA
2483658 | Conc_allo_BM | Conclusie HPC_XM | HPC-donorkruisproef (eindbeoordeling) | Keuzelijst | ? | JA | serum | Conc_allo_BM
2483664 | Conc_all_ORG | Conclusie Orgaan XM | CDC kruisproef | Keuzelijst | ? | JA | serum | Conc_all_ORG
7931534 | Conc_all_org_FCXM | Conclusie Org FCXM | Flowcytometrische kruisproef | Keuzelijst | ? | JA | serum | Conc_all_ORG_FCXM
7931580 | Conc_autoFCXM | Conclusie autoFCXM | Auto flowcytometrische kruisproef | Keuzelijst | ? | JA | serum | Conc_autoFCXM
2483633 | Conc_autoXM | Conclusie autoXM | Auto CDC kruisproef | Keuzelijst | ? | JA | serum | Conc_autoXM
3182220 | Conc_CDC | Conc CDC | Conclusieresultaat CDC | Keuzelijst | ? | Neen | ? | Conc_CDC
3182230 | Conc_CDC_DTT | Conc CDC DTT | Conclusieresultaat CDC +/-DTT | Keuzelijst | ? | Neen | ? | Conc_CDC_DTT
3182235 | Conc_CDC_FP | Conc CDC FP | Conclusieresultaat Frozen Cell Panel | Keuzelijst | ? | Neen | ? | Conc_CDC_FP
35952 | CONF_BLOT_hcv | HCV_BLOT | Immunoblot HCV | Keuzelijst | ? | Neen | Stolbloed | CONF_BLOT_hcv
35918 | CONF_BLOT_hiv | HIV_BLOT | Immunoblot HIV | Keuzelijst | ? | Neen | Stolbloed | CONF_BLOT
35974 | CONF_BLOT_HTLV | HTLV blot | Immunoblot HTLV | Keuzelijst | ? | Neen | ? | CONF_BLOT_HTLV
35927 | CONF_ELISA | HIV_ELISA 2 | ELISA HIV (2) | Keuzelijst | ? | Neen | Stolbloed | CONF_ELISA
36034 | CONF_HBcAb_MEIA | HBcAb conf. | MEIA HBcAb | Keuzelijst | ? | Neen | Stolbloed | CONF_HBcAb_MEIA
36005 | CONF_HBsAg_MEIA | HBsAg conf. | MEIA HBsAg en neutralisatietest | Keuzelijst | ? | Neen | serum | CONF_HBsAg_MEIA
56193 | conf_HCV_ELISA | ELISA LEUVEN | ? | Keuzelijst | ? | Neen | serum | conf_HCV_ELISA
36085 | CONF_IF_syf | Immfluor. syfilis | Immuunfluorescentie syphilis | Keuzelijst | ? | Neen | Stolbloed | CONF_IF_syf
35936 | CONF_INT | HIV interpretatie | Interpretatie confirmatietesten | Keuzelijst | ? | Neen | ? | CONF_INT
36043 | CONF_INT_HBcAB | HBCab interpretatie | Interpretatie confirmatietesten | Keuzelijst | ? | Neen | ? | CONF_INT_HBcAB
36014 | CONF_INT_HBV | HBV interpretatie | Interpretatie confirmatietesten | Keuzelijst | ? | Neen | ? | CONF_INT_HBV
35963 | CONF_INT_hcv | HCV interpretatie | Interpretatie confirmatietesten | Keuzelijst | ? | Neen | ? | CONF_INT_hcv
35985 | CONF_INT_HTLV | HTLV interpretatie | Interpretatie confirmatietesten | Keuzelijst | ? | Neen | ? | CONF_INT_HTLV
36096 | CONF_INT_syf | Syph interpretatie | Interpretatie confirmatietesten | Keuzelijst | ? | Neen | ? | CONF_INT_syf
56196 | CONF_MEIA_HCV | MEIA HCV LEU | confirmatie MEIA | Keuzelijst | ? | Neen | serum | CONF_MEIA
36063 | CONF_RPR | RPR | Syfilis RPR | String | ? | Neen | Stolbloed | CONF_RPR
36074 | CONF_TPHA | TPHA (UZ) | TPHA | Keuzelijst | ? | Neen | Stolbloed | CONF_TPHA
150186 | ControleXproef | Controle kruisproef | Controle urgente kruisproeven | Keuzelijst | ? | JA | volbloed | ControleXproef
898442 | Cont_BMT | Cont_bmt | Controlereagens bloedgroep BMT patient | Keuzelijst | ? | JA | ? | Cont_BMT
7292395 | Cont_fy | Cont_fy | Controle Fy | Keuzelijst | ? | JA | ? | Cont_fy
3181 | Cont_ind | Cont_ind | Controle op indirecte bepalingen | Keuzelijst | ? | JA | ? | Cont_ind
7292409 | Cont_Jk | Cont_Jk | Controle Jk | Keuzelijst | ? | JA | ? | Cont_Jk
7292435 | Cont_Le | Cont_Le | Controle Le | Keuzelijst | ? | JA | ? | Cont_Le
7292426 | Cont_MN | Cont_MN | Controle MN | Keuzelijst | ? | JA | ? | Cont_MN
7292414 | Cont_Ss | Cont_Ss | Controle Ss | Keuzelijst | ? | JA | ? | Cont_Ss
624938 | Cont_susp_OND | Cont_susp_OND | Controlereagens ondergroepen op celsuspensie | Keuzelijst | ? | Neen | ? | Cont_susp_OND
7292443 | Cont_Wra | Cont_Wra | Controle Wra | Keuzelijst | ? | JA | ? | Cont_Wra
3123 | Con_dir | Con_dir | Controle op directe bepalingen | Keuzelijst | ? | Neen | ? | Con_dir
3100070 | Cra_mol | Cra mol | Cra genotype (Cromer) | Keuzelijst | ? | JA | ? | Cra_mol
3225765 | Cra_mol_AMD | Cra conc fen | Cra conclusie fenotype (Cromer) | Keuzelijst | ? | JA | ? | Cra_mol_AMD
7061581 | CryoECL_KP | CryoECL_KP | Kruisproef cryo ECL | Keuzelijst | ? | JA | ? | CryoECL_KP
101527 | Cs1 | Cs1 | HLA-C (allel 1) | Keuzelijst | ? | Neen | leukocyten | Cs1
101531 | Cs2 | Cs2 | HLA-C (allel 2) | Keuzelijst | ? | Neen | leukocyten | Cs2
3120 | Cw | Cw | Resus Cw antigeen (RH8) | Keuzelijst | ? | JA | RBC-suspensie | Cw
360 | Cw1 | C*(1) | HLA-C allel 1 (lage resolutie) | Keuzelijst | ? | JA | DNA | Cw1
363 | Cw2 | C*(2) | HLA-C allel 2 (lage resolutie) | Keuzelijst | ? | JA | DNA | Cw2
153466 | CWmtot_ant | Cmtot | HLA-C (lage resolutie) | String | ? | Neen | ? | CWmtot_ant
3198 | Cw_typering | Cw typering | Cw typering | Keuzelijst | ? | JA | RBC-suspensie | Cwtypering
2685407 | CyclerCheck | CyclerCheck | CyclerCheck MQCP | String | ? | Neen | ? | CyclerCheck
7530307 | C_glstring | C_glstring | glstring HLA-C | String | ? | Neen | ? | C_glstring
7356947 | C_IMGT | C_IMGT | IMGT databank | String | ? | Neen | DNA | C_IMGT
7357009 | C_MF | C_MF | MIA FORA softwareversie | String | ? | Neen | DNA | C_MF
1478058 | C_mol | C molec. | C genotype (RhCE) | Keuzelijst | ? | JA | DNA | C_mol
3225358 | C_mol_AMD | C conc fen | C conclusie fenotype (RhCE) | Keuzelijst | ? | JA | DNA | C_mol_AMD
3222445 | C_mol_STAT_AMD | C conc fen STAT | C STAT conclusie fenotype (RhCE) | Keuzelijst | ? | JA | ? | C_mol_STAT_AMD
3222450 | C_mol_STAT_SSP | C mol STAT | C STAT bep. genotype (RhCE) | Keuzelijst | ? | JA | ? | C_mol_STAT_SSP
7357081 | C_NGSamb | C_NGSamb | Ambiguïteiten HLA-C met NGS | String | ? | Neen | DNA | C_NGSamb
7357131 | C_NGScom | C_NGScomment | NGS commentaar | String | ? | Neen | DNA | C_NGScom
4835422 | D | D | RhD antigeen | Keuzelijst | ? | JA | ? | D
161128 | D1_cont | D1_cont | D-Controle bloedgroepen 1 | Keuzelijst | ? | Neen | ? | D1_cont
161132 | D2_cont | D2_cont | D-Controle bloedgroepen 2 | Keuzelijst | ? | Neen | ? | D2_cont
131531 | D6 | DVI | Resus D variant (DVI +) | Keuzelijst | ? | JA | ? | D6
625246 | D6_sus | D6_sus | resus D (inclusief zwakke D) op 3% celsuspensie | Keuzelijst | ? | Neen | ? | D6_sus
3684 | DAT | DAT | DAT reactiviteit | Keuzelijst | ? | JA | ? | DAT
22092 | DateofCollection | DateofCollection | Collectedag | String | ? | Neen | ? | DateofCollection
770334 | DAT_A | DC/AHG | DC met polyvalent reactiviteit | Keuzelijst | ? | JA | ? | DAT_A
770328 | DAT_dummy_baby | DC/AHG | DC met polyvalent reactiviteit | Keuzelijst | ? | Neen | ? | DAT_dummy
6164165 | DC_C3 | DAT/C3b/C3d | DAT interpretatie C3b/C3d | Keuzelijst | ? | JA | volbloed | DC_C3
3580 | dc_C3d | DAT/C3d | DAT interpretatie C3d | Keuzelijst | ? | JA | volbloed | dc_C3d
3583 | dc_cont | DC/cont | Controle DAT | Keuzelijst | ? | JA | ? | dc_cont
3570 | DC_IgA | DAT/IgA | DAT interpretatie IgA | Keuzelijst | ? | JA | volbloed | DC_IgA
3567 | DC_igG | DAT/IgG | DAT interpretatie IgG | Keuzelijst | ? | JA | volbloed | DC_igG
3099704 | Dia_mol | Dia mol | Dia genotype (Diego) | Keuzelijst | ? | JA | ? | Dia_mol
3225539 | Dia_mol_AMD | Dia conc fen | Dia conclusie fenotype (Diego) | Keuzelijst | ? | JA | ? | Dia_mol_AMD
280212 | Dib | Dib | Diego b antigeen | Keuzelijst | ? | JA | RBC-suspensie | Dib
280216 | Dibtypering | Dib typering | Diego bepaling | Keuzelijst | ? | JA | RBC-suspensie | Dibtypering
3099709 | Dib_mol | Dib mol | Dib genotype (Diego) | Keuzelijst | ? | JA | ? | Dib_mol
3225548 | Dib_mol_AMD | Dib conc fen | Dib conclusie fenotype (Diego) | Keuzelijst | ? | JA | ? | Dib_mol_AMD
3576 | dir_C3c | DAT/C3c | DAT interpretatie C3c | Keuzelijst | ? | JA | volbloed | dir_C3c
3564 | dir_coombs | DAT interpr | DAT | Keuzelijst | ? | JA | volbloed | 22m
3573 | dir_IgM | DAT/IgM | DAT interpretatie IgM | Keuzelijst | ? | JA | volbloed | dir_IgM
2174451 | Discordantie_hila | Discordantie | Discordantie: | String | ? | Neen | ? | Discordantie_hila
7406272 | DNAst | DNAst | Reagens DNA standaard | String | ? | Neen | ? | DNAst
3100431 | DNA_acceptatie | DNA acceptatie | DNA acceptatie | Keuzelijst | ? | Neen | ? | DNA_acceptatie
3573806 | DNA_acceptatie_MOD | DNA_acceptatie_MOD | DNA acceptatie MOD | Keuzelijst | ? | JA | ? | DNA_acceptatie_MOD
1512013 | DNA_concentratie | DNA concentratie | DNA concentratie (ng/µL) | Numeriek |  | Neen | ? | DNA_concentratie
1512445 | DNA_concentratie_HR | DNA concentratie HR | DNA concentratie HR (ng/µL) | Numeriek |  | Neen | ? | DNA_concentratie_HR
3573791 | DNA_concentratie_MOD | DNA_concentratie_MOD | DNA Concentratie MOD | Numeriek |  | Neen | ? | DNA_concentratie_MOD
1512009 | DNA_ratio | DNA ratio | DNA ratio | String |  | Neen | ? | DNA_ratio
1512373 | DNA_ratio_HR | DNA ratio HR | DNA ratio HR | String | ? | Neen | ? | DNA_ratio_HR
3573800 | DNA_ratio_MOD | DNA_ratio_MOD | DNA ratio MOD | Numeriek |  | Neen | ? | DNA_ratio_MOD
3432948 | dNTP | dNTP | Reagens dNTP | String | ? | Neen | ? | dNTP
7289523 | Doa | Doa | Doa Antigeen | Keuzelijst | ? | JA | ? | Doa
7289689 | Doatypering | Doatypering | Doa reactie | Keuzelijst | ? | JA | ? | Doatypering
3099815 | Doa_mol | Doa mol | Doa genotype (Dombrock) | Keuzelijst | ? | JA | ? | Doa_mol
3225682 | Doa_mol_AMD | Doa conc fen | Doa conclusie fenotype (Dombrock) | Keuzelijst | ? | JA | ? | Doa_mol_AMD
7289535 | Dob | Dob | Dob Antigeen | Keuzelijst | ? | JA | ? | Dob
7289697 | Dobtypering | Dobtypering | Dob reactie | Keuzelijst | ? | JA | ? | Dobtypering
3099820 | Dob_mol | Dob mol | Dob genotype, Dombrock | Keuzelijst | ? | JA | ? | Dob_mol
3225688 | Dob_mol_AMD | Dob conc fen | Dob conclusie fenotype (Dombrock) | Keuzelijst | ? | JA | ? | Dob_mol_AMD
1575 | donorID | identiteit donor | Identificatie van de donor: | String | ? | Neen | ? | donorID
89323 | donorID1 | identiteit donor 1 | Identificatie van de donor: | String | ? | Neen | ? | donorID1
89287 | donorID2 | identiteit donor 2 | Identificatie van de donor: | String | ? | Neen | ? | donorID2
89293 | donorID3 | identiteit donor 3 | Identificatie van de donor: | String | ? | Neen | ? | donorID3
89299 | donorID4 | identiteit donor 4 | Identificatie van de donor: | String | ? | Neen | ? | donorID4
89305 | donorID5 | identiteit donor 5 | Identificatie van de donor: | String | ? | Neen | ? | donorID5
89311 | donorID6 | identiteit donor 6 | Identificatie van de donor: | String | ? | Neen | ? | donorID6
89317 | donorID7 | identiteit donor 7 | Identificatie van de donor: | String | ? | Neen | ? | donorID7
123930 | donorID8 | identiteit donor 8 | Identificatie van de donor: | String | ? | Neen | ? | donorID8
3086225 | Don_ID_1 | Donor 1 | Granulo Donor id 1 | String | ? | Neen | ? | Don_ID_1
3086234 | Don_ID_2 | Donor 2 | Granulo Donor id 2 | String | ? | Neen | ? | Don_ID_2
3086239 | Don_ID_3 | Donor 3 | Granulo Donor id 3 | String | ? | Neen | ? | Don_ID_3
3086245 | Don_ID_4 | Donor 4 | Granulo Donor id 4 | String | ? | Neen | ? | Don_ID_4
3086251 | Don_ID_5 | Donor 5 | Granulo Donor id 5 | String | ? | Neen | ? | Don_ID_5
3086259 | Don_ID_6 | Donor 6 | Granulo Donor id 6 | String | ? | Neen | ? | Don_ID_6
167905 | DP1 | DP1 | Donortypering DP1 | String | ? | Neen | DNA | DP1
3426358 | DP1L01 | DP1L01 | Reagens DP1L01 | String | ? | Neen | ? | DP1L01
167909 | DP2 | DP2 | Donortypering DP2 | String | ? | Neen | DNA | DP2
3426541 | DP2F | DP2F | Reagens DP2F | String | ? | Neen | ? | DP2F
3426546 | DP2R | DP2R | Reagens DP2R | String | ? | Neen | ? | DP2R
167913 | DP3 | DP3 | Donortypering DP3 | String | ? | Neen | DNA | DP3
167917 | DP4 | DP4 | Donortypering DP4 | String | ? | Neen | DNA | DP4
167921 | DP5 | DP5 | Donortypering DP5 | String | ? | Neen | DNA | DP5
167925 | DP6 | DP6 | Donortypering DP6 | String | ? | Neen | DNA | DP6
167929 | DP7 | DP7 | Donortypering DP7 | String | ? | Neen | DNA | DP7
7356895 | DPA1AL1 | HLA-DPA1 AL1 | HLA-DPA1 allel 1 (allelic resolutie) | String |  | Neen | DNA | DPA1AL1
7357212 | DPA1AL1_conc | DPA1AL1_conc | HLA-DPA1 allel 1 | String |  | Neen | DNA | DPA1AL1_conc
7356901 | DPA1AL2 | HLA-DPA1 AL2 | HLA-DPA1 allel 2 (allelic resolutie) | String |  | Neen | DNA | DPA1AL2
7357218 | DPA1AL2_conc | DPA1AL2_conc | HLA-DPA1 allel 2 | String |  | Neen | DNA | DPA1AL2_conc
8823174 | DPA1m1_LS | DPA1*(1)_LS | HLA-DPA1 allel1 (lage resolutie) | Keuzelijst | ? | Neen | DNA | DPA1m1_LS
8823183 | DPA1m2_LS | DPA1*(2)_LS | HLA-DPA1 allel2 (lage resolutie) | Keuzelijst | ? | Neen | DNA | DPA1m2_LS
7530353 | DPA1_glstring | DPA1_glstring | glstring HLA-DPA1 | String | ? | Neen | ? | DPA1_glstring
7356982 | DPA1_IMGT | DPA1_IMGT | IMGT databank | String | ? | Neen | DNA | DPA1_IMGT
7357036 | DPA1_MF | DPA1_MF | MIA FORA softwareversie | String | ? | Neen | DNA | DPA1_MF
7357106 | DPA1_NGSamb | DPA1_NGSamb | Ambiguïteiten HLA-DPA1 met NGS | String | ? | Neen | DNA | DPA1_NGSamb
7357157 | DPA1_NGScom | DPA1_NGScomment | NGS commentaar | String | ? | Neen | DNA | DPA1_NGScom
7356908 | DPB1AL1 | HLA-DPB1 AL1 | HLA-DPB1 allel 1 (allelic resolutie) | String |  | Neen | DNA | DPB1AL1
7425329 | DPB1AL1_conc | DPB1AL1_conc | HLA-DPB1 allel 1 | String |  | Neen | DNA | DPB1AL1_conc
7356914 | DPB1AL2 | HLA-DPB1 AL2 | HLA-DPB1 allel 2 (allelic resolutie) | String |  | Neen | DNA | DPB1AL2
7425335 | DPB1AL2_conc | DPB1AL2_conc | HLA-DPB1 allel 2 | String |  | Neen | DNA | DPB1AL2_conc
1516292 | DPB1HR1 | DPB1-HR1 | HLA-DPB1 hoge resolutie (allel 1) | Keuzelijst | ? | Neen | DNA | DPB1HR1
1516328 | DPB1HR2 | DPB1-HR2 | HLA-DPB1 hoge resolutie (allel 2) | Keuzelijst | ? | Neen | DNA | DPB1HR2
1516378 | DPB1HRtot | DPB1HRtot | HLA-DPB1 (hoge resolutie) | String | ? | Neen | ? | DPB1HRtot
3154573 | DPB1m1 | DPB1m1 | HLA-DPB1 allel 1 | Keuzelijst | ? | Neen | ? | DPB1m1
3154594 | DPB1m1_conc | DPB1m1_conc | HLA-DPB1 allel 1 | String | ? | Neen | ? | DPB1m1_conc
8823162 | DPB1m1_LS | DPB1*(1)_LS | HLA-DPB1 allel1 (lage resolutie) | Keuzelijst | ? | Neen | DNA | DPB1m1_LS
3154580 | DPB1m2 | DPB1m2 | HLA-DPB1 allel 2 | Keuzelijst | ? | Neen | ? | DPB1m2
3154599 | DPB1m2_conc | DPB1m2_conc | HLA-DPB1 allel 2 | String | ? | Neen | ? | DPB1m2_conc
8823167 | DPB1m2_LS | DPB1*(2)_LS | HLA-DPB1 allel2 (lage resolutie) | Keuzelijst | ? | Neen | DNA | DPB1m2_LS
12334 | DPB1_1 | DPB1*(1) | HLA-DPB1 (allel1) | Keuzelijst | ? | Neen | DNA | DPB1_1
12337 | DPB1_2 | DPB1* (2) | HLA-DPB1 (allel 2) | Keuzelijst | ? | Neen | DNA | DPB1_2
7530348 | DPB1_glstring | DPB1_glstring | glstring HLA-DPB1 | String | ? | Neen | ? | DPB1_glstring
7356989 | DPB1_IMGT | DPB1_IMGT | IMGT databank | String | ? | Neen | DNA | DPB1_IMGT
7357041 | DPB1_MF | DPB1_MF | MIA FORA softwareversie | String | ? | Neen | DNA | DPB1_MF
7357111 | DPB1_NGSamb | DPB1_NGSamb | Ambiguïteiten HLA-DPB1 met NGS | String | ? | Neen | DNA | DPB1_NGSamb
7357162 | DPB1_NGScom | DPB1_NGScomment | NGS commentaar | String | ? | Neen | DNA | DPB1_NGScom
170388 | DPBtot | DPBtot | HLA-DPB1 | String | ? | Neen | ? | DPB1tot
157009 | DPBtot_770 | DPBtot_770 | HLA-DPB1 kand.ontvanger | String | ? | Neen | ? | DPBtot_770
169902 | DPBtot_780 | DPBtot_780 | HLA-DPB1 kand.donor | String | ? | Neen | ? | DPBtot_780
3426530 | DQ3F | DQ3F | Reagens DQ3F | String | ? | Neen | ? | DQ3F
3426535 | DQ3R | DQ3R | Reagens DQ3R | String | ? | Neen | ? | DQ3R
7356805 | DQA1AL1 | HLA-DQA1 AL1 | HLA-DQA1 allel 1 (allelic resolutie) | String |  | Neen | DNA | DQA1AL1
7357200 | DQA1AL1_conc | DQA1AL1_conc | HLA-DQA1 allel 1 | String |  | Neen | DNA | DQA1AL1_conc
7356815 | DQA1AL2 | HLA-DQA1 AL2 | HLA-DQA1 allel 2 (allelic resolutie) | String |  | Neen | DNA | DQA1AL2
7357206 | DQA1AL2_conc | DQA1AL2_conc | HLA-DQA1 allel 2 | String |  | Neen | DNA | DQA1AL2_conc
8823133 | DQA1m1_LS | DQA1_1_LS | HLA-DQA1 allel 1 (lage resolutie) | Keuzelijst | ? | JA | ? | DQA1m1_LS
8823140 | DQA1m2_LS | DQA1_2_LS | HLA-DQA1 allel 2 (lage resolutie) | Keuzelijst | ? | JA | ? | DQA1m2_LS
8823192 | DQA1m_Definitief | DQA1m_Definitief | HLA-DQA1 (lage resolutie) | String | ? | Neen | ? | DQA1m_Definitief
3700574 | DQA1_1 | DQA1_1 | HLA-DQA1 allel 1 (lage resolutie) | Keuzelijst | ? | JA | ? | DQA1_1
3700584 | DQA1_2 | DQA1_2 | HLA-DQA1 allel 2 (lage resolutie) | Keuzelijst | ? | JA | ? | DQA1_2
7530334 | DQA1_glstring | DQA1_glstring | glstring HLA-DQA1 | String | ? | Neen | ? | DQA1_glstring
7356968 | DQA1_IMGT | DQA1_IMGT | IMGT databank | String | ? | Neen | DNA | DQA1_IMGT
7357026 | DQA1_MF | DQA1_MF | MIA FORA softwareversie | String | ? | Neen | DNA | DQA1_MF
7357096 | DQA1_NGSamb | DQA1_NGSamb | Ambiguïteiten HLA-DQA1 met NGS | String | ? | Neen | DNA | DQA1_NGSamb
7357146 | DQA1_NGScom | DQA1_NGScomment | NGS commentaar | String | ? | Neen | DNA | DQA1_NGScom
7356823 | DQB1AL1 | HLA-DQB1 AL1 | HLA-DQB1 allel 1 (allelic resolutie) | String |  | Neen | DNA | DQB1AL1
7356829 | DQB1AL2 | HLA-DQB1 AL2 | HLA-DQB1 allel 2 (allelic resolutie) | String |  | Neen | DNA | DQB1AL2
1512328 | DQB1HR1 | DQB1-HR1 | HLA-DQB1 allel 1 (hoge resolutie) | Keuzelijst | ? | Neen | DNA | DQB1HR1
3099755 | DQB1HR1gr | DQB1HR1gr | Groepselectie DQB1HR1 | Keuzelijst | ? | Neen | ? | DQB1HR1gr
3134784 | DQB1HR1_conc | DQB1HR1_conc | Conclusie DQB1 allel 1 | String | ? | Neen | ? | DQB1HR1_conc
3134832 | DQB1HR1_NMDP | DQB1HR1_NMDP | HLA-DQB1 allel 1 | String | ? | Neen | ? | DQB1HR1_NMDP
1512337 | DQB1HR2 | DQB1-HR2 | HLA-DQB1 allel 2 (hoge resolutie) | Keuzelijst | ? | Neen | DNA | DQB1HR2
3099772 | DQB1HR2gr | DQB1HR2gr | Groepselectie DQB1HR2 | Keuzelijst | ? | Neen | ? | DQB1HR2gr
3134789 | DQB1HR2_conc | DQB1HR2_conc | Conclusie DQB1 allel 2 | String | ? | Neen | ? | DQB1HR2_conc
3134823 | DQB1HR2_NMDP | DQB1HR2_NMDP | HLA-DQB1 allel 2 | String | ? | Neen | ? | DQB1HR2_NMDP
1516263 | DQB1HRtot | DQB1HRtot | HLA-DQB1 | String | ? | Neen | ? | DQB1HRtot
3101615 | DQB1m1_ext | DQB1m1 ext | DQB1m1 ext | Keuzelijst | ? | Neen | ? | DQB1m1_ext
8823147 | DQB1m1_LS | DQB1_1_LS | HLA-DQB1 allel 1 (lage resolutie) | Keuzelijst | ? | JA | ? | DQABm1_LS
3099519 | DQB1m1_MD | DQB1m1 MD | HLA-DQB1 allel 1 (match det.) | Keuzelijst | ? | Neen | ? | DQB1m1_MD
3183119 | DQB1m1_MD_HR | DQB1m1 MD HR | HLA-DQB1 allel 1 (match det.) | Keuzelijst | ? | Neen | ? | DQB1m1_MD_HR
3101620 | DQB1m2_ext | DQB1m2 ext | DQB1m2 ext | Keuzelijst | ? | Neen | ? | DQB1m2_ext
8823154 | DQB1m2_LS | DQB1_2_LS | HLA-DQB1 allel 2 (lage resolutie) | Keuzelijst | ? | JA | ? | DQABm2_LS
3099542 | DQB1m2_MD | DQB1m2 MD | HLA-DQB1 allel 2 (match det.) | Keuzelijst | ? | Neen | ? | DQB1m2_MD
3183125 | DQB1m2_MD_HR | DQB1m2 MD HR | HLA-DQB1 allel 2 (match det.) | Keuzelijst | ? | Neen | ? | DQB1m2_MD_HR
3137972 | DQB1m_Definitief | DQB1m_Definitief | HLA-DQB1 (lage resolutie) | String | ? | Neen | ? | DQB1m_Definitief
378 | DQB1_1 | DQB1* (1) | HLA-DQB1 allel 1 (lage resolutie) | Keuzelijst | ? | JA | DNA | DQB1_1
381 | DQB1_2 | DQB1* (2) | HLA-DQB1 allel 2 (lage resolutie) | Keuzelijst | ? | JA | DNA | DQB1_2
7530340 | DQB1_glstring | DQB1_glstring | glstring HLA-DQB1 | String | ? | Neen | ? | DQB1_glstring
7356973 | DQB1_IMGT | DQB1_IMGT | IMGT databank | String | ? | Neen | DNA | DQB1_IMGT
7357031 | DQB1_MF | DQB1_MF | MIA FORA softwareversie | String | ? | Neen | DNA | DQB1_MF
7357101 | DQB1_NGSamb | DQB1_NGSamb | Ambiguïteiten HLA-DQB1 met NGS | String | ? | Neen | DNA | DQB1_NGSamb
7357152 | DQB1_NGScom | DQB1_NGScomment | NGS commentaar | String | ? | Neen | DNA | DQB1_NGScom
3426313 | DQBG01 | DQBG01 | Reagens DQBG01 | String | ? | Neen | ? | DQBG01
3426318 | DQBG02 | DQBG02 | Reagens DQBG02 | String | ? | Neen | ? | DQBG02
3426323 | DQBG03 | DQBG03 | Reagens DQBG03 | String | ? | Neen | ? | DQBG03
3426328 | DQBG04 | DQBG04 | Reagens DQBG04 | String | ? | Neen | ? | DQBG04
3426334 | DQBG05 | DQBG05 | Reagens DQBG05 | String | ? | Neen | ? | DQBG05
3426339 | DQBG06 | DQBG06 | Reagens DQBG06 | String | ? | Neen | ? | DQBG06
3426345 | DQBL01 | DQBL01 | Reagens DQBL01 | String | ? | Neen | ? | DQBL01
3426353 | DQBL02 | DQBL02 | Reagens DQBL02 | String | ? | Neen | ? | DQBL02
3426519 | DQF | DQF | Reagens DQF | String | ? | Neen | ? | DQF
155092 | DQmtot_ant | DQmtot | HLA-DQB1 | String | ? | Neen | ? | DQmtot_ant
3426524 | DQR | DQR | Reagens DQR | String | ? | Neen | ? | DQR
101457 | DQs1 | DQs1 | HLA-DQ (allel 1) | Keuzelijst | ? | Neen | leukocyten | DQs1
101461 | DQs2 | DQs2 | HLA-DQ (allel 2) | Keuzelijst | ? | Neen | leukocyten | DQs2
153750 | DQstot_ant | DQstot | HLA-DQ (serologisch) | String | ? | Neen | ? | DQstot_ant
167876 | DR1 | DR1 | Donortypering DR1 | String | ? | Neen | DNA | DR1
3426209 | DR1G01 | DR1G01 | Reagens DR1G01 | String | ? | Neen | ? | DR1G01
3426215 | DR1G02 | DR1G02 | Reagens DR1G02 | String | ? | Neen | ? | DR1G02
3426220 | DR1G03 | DR1G03 | Reagens DR1G03 | String | ? | Neen | ? | DR1G03
3426226 | DR1G04 | DR1G04 | Reagens DR1G04 | String | ? | Neen | ? | DR1G04
3426231 | DR1G05 | DR1G05 | Reagens DR1G05 | String | ? | Neen | ? | DR1G05
3426236 | DR1G06 | DR1G06 | Reagens DR1G06 | String | ? | Neen | ? | DR1G06
3426243 | DR1G07 | DR1G07 | Reagens DR1G07 | String | ? | Neen | ? | DR1G07
3426256 | DR1G08 | DR1G08 | Reagens DR1G08 | String | ? | Neen | ? | DR1G08
3426268 | DR1G09 | DR1G09 | Reagens DR1G09 | String | ? | Neen | ? | DR1G09
3426282 | DR1G10 | DR1G10 | Reagens DR1G10 | String | ? | Neen | ? | DR1G10
3426287 | DR1G11 | DR1G11 | Reagens DR1G11 | String | ? | Neen | ? | DR1G11
3426292 | DR1G12 | DR1G12 | Reagens DR1G12 | String | ? | Neen | ? | DR1G12
3426297 | DR1G13 | DR1G13 | Reagens DR1G13 | String | ? | Neen | ? | DR1G13
3426302 | DR1G14 | DR1G14 | Reagens DR1G14 | String | ? | Neen | ? | DR1G14
3426308 | DR1P01 | DR1P01 | Reagens DR1P01 | String | ? | Neen | ? | DR1P01
167880 | DR2 | DR2 | Donortypering DR2 | String | ? | Neen | DNA | DR2
3426503 | DR2F | DR2F | Reagens DR2F | String | ? | Neen | ? | DR2F
3426509 | DR2R | DR2R | Reagens DR2R | String | ? | Neen | ? | DR2R
167884 | DR3 | DR3 | Donortypering DR3 | String | ? | Neen | DNA | DR3
3426366 | DR3L01 | DR3L01 | Reagens DR3L01 | String | ? | Neen | ? | DR3L01
167888 | DR4 | DR4 | Donortypering DR4 | String | ? | Neen | DNA | DR4
3426374 | DR4L01 | DR4L01 | Reagens DR4L01 | String | ? | Neen | ? | DR4L01
167892 | DR5 | DR5 | Donortypering DR5 | String | ? | Neen | DNA | DR5
3100045 | DR51 | DR51 | DR51 serologisch | Keuzelijst | ? | Neen | ? | DR51
3100050 | DR52 | DR52 | DR52 serologisch | Keuzelijst | ? | Neen | ? | DR52
3100055 | DR53 | DR53 | DR53 serologisch | Keuzelijst | ? | Neen | ? | DR53
3426380 | DR5L01 | DR5L01 | Reagens DR5L01 | String | ? | Neen | ? | DR5L01
167896 | DR6 | DR6 | Donortypering DR6 | String | ? | Neen | DNA | DR6
167900 | DR7 | DR7 | Donortypering DR7 | String | ? | Neen | DNA | DR7
3426514 | DR86 | DR86 | Reagens DR86 | String | ? | Neen | ? | DR86
280344 | Dra | Dra | Dr a antigeen | Keuzelijst | ? | JA | RBC-suspensie | zzzDra
280348 | Dratypering | Dra typering | Dr a bepaling indirecte methode | Keuzelijst | ? | Neen | RBC-suspensie | zzzDratypering
1140602 | DRB1+3+4+5_Strip1 | DRB1+3+4+5_Strip1 | DRB1+3+4+5_Strip1 | String | ? | Neen | ? | DRB1+3+4+5_Strip1
1140688 | DRB1+3+4+5_Strip2 | DRB1+3+4+5_Strip2 | DRB1+3+4+5_Strip2 | String | ? | Neen | ? | DRB1+3+4+5_Strip2
7356718 | DRB1AL1 | HLA-DRB1 AL1 | HLA-DRB1 allel 1 (allelic resolutie) | String |  | Neen | DNA | DRB1AL1
7356709 | DRB1AL2 | HLA-DRB1 AL2 | HLA-DRB1 allel 2 (allelic resolutie) | String |  | Neen | DNA | DRB1AL2
425 | DRB1HR1 | DRB1*(HR1) | HLA-DRB1 allel 1 (hoge resolutie) | Keuzelijst | ? | Neen | DNA | DRB1HR1
3099715 | DRB1HR1gr | DRB1HR1gr | Groepselectie DRB1HR1 | Keuzelijst | ? | Neen | ? | DRB1HR1gr
3134774 | DRB1HR1_conc | DRB1HR1_conc | Conclusie DRB1 allel 1 | String | ? | Neen | ? | DRB1HR1_conc
3134809 | DRB1HR1_NMDP | DRB1HR1_NMDP | HLA-DRB1 allel 1 | String | ? | Neen | ? | DRB1HR1_NMDP
428 | DRB1HR2 | DRB1*(HR2) | HLA-DRB1 allel 2 (hoge resolutie) | Keuzelijst | ? | Neen | DNA | DRB1HR2
3099724 | DRB1HR2gr | DRB1HR2gr | Groepselectie DRB1HR2 | Keuzelijst | ? | Neen | ? | DRB1HR2gr
3134779 | DRB1HR2_conc | DRB1HR2_conc | Conclusie DRB1 allel 2 | String | ? | Neen | ? | DRB1HR2_conc
3134818 | DRB1HR2_NMDP | DRB1HR2_NMDP | HLA-DRB1 allel 2 | String | ? | Neen | ? | DRB1HR2_NMDP
157013 | DRB1HRtot | DRB1HRtot | HLA-DRB1 (hoge resolutie) | String | ? | Neen | ? | DRB1HRtot
3101600 | DRB1m1_ext | DRB1m1 ext | DRB1m1 ext | Keuzelijst | ? | Neen | ? | DRB1m1_ext
8823075 | DRB1m1_LS | DRB1*(1)_LS | HLA-DRB1 allel 1 (lage resolutie) | Keuzelijst | ? | JA | DNA | DRB1m1_LS
3099503 | DRB1m1_MD | DRB1m1 MD | HLA-DRB1 allel 1 (match det.) | Keuzelijst | ? | Neen | ? | DRB1m1_MD
3183106 | DRB1m1_MD_HR | DRB1m1 MD HR | HLA-DRB1 allel 1 (match det.) | Keuzelijst | ? | Neen | ? | DRB1m1_MD_HR
3101607 | DRB1m2_ext | DRB1m2 ext | DRB1m2 ext | Keuzelijst | ? | Neen | ? | DRB1m2_ext
8823084 | DRB1m2_LS | DRB1* (2)_LS | HLA-DRB1 allel 2 (lage resolutie) | Keuzelijst | ? | JA | DNA | DRB1m2_LS
3099510 | DRB1m2_MD | DRB1m2 MD | HLA-DRB1 allel 2 (match det.) | Keuzelijst | ? | Neen | ? | DRB1m2_MD
3183112 | DRB1m2_MD_HR | DRB1m2 MD HR | HLA-DRB1 allel 2 (match det.) | Keuzelijst | ? | Neen | ? | DRB1m2_MD_HR
3137961 | DRB1m_Definitief | DRB1m_Definitief | HLA-DRB1 (lage resolutie) | String | ? | Neen | ? | DRB1m_Definitief
151 | DRB1_1 | DRB1*(1) | HLA-DRB1 allel 1 (lage resolutie) | Keuzelijst | ? | JA | DNA | DRB1_1
1512225 | DRB1_1_FS | DRB1*(1) Full string | HLA-DRB1 (allel groep 1) | String | ? | Neen | DNA | DRB1_1_FS
1512122 | DRB1_1_IR | DRB1*(1) Intermediat | HLA-DRB1 (NMDP code 1) | String | ? | Neen | DNA | DRB1_1_IR
176 | DRB1_2 | DRB1* (2) | HLA-DRB1 allel 2 (lage resolutie) | Keuzelijst | ? | JA | DNA | DRB1_2
1512230 | DRB1_2_FS | DRB1*(2) Intermediat | HLA-DRB1 (allel groep 2) | String | ? | Neen | DNA | DRB1_2_FS
1512148 | DRB1_2_IR | DRB1*(2) Intermediat | HLA-DRB1 (NMDP code 2) | String | ? | Neen | DNA | DRB1_2_IR
7530313 | DRB1_glstring | DRB1_glstring | glstring HLA-DRB1 | String | ? | Neen | ? | DRB1_glstring
7356953 | DRB1_IMGT | DRB1_IMGT | IMGT databank | String | ? | Neen | DNA | DRB1_IMGT
7357015 | DRB1_MF | DRB1_MF | MIA FORA softwareversie | String | ? | Neen | DNA | DRB1_MF
7357086 | DRB1_NGSamb | DRB1_NGSamb | Ambiguïteiten HLA-DRB1 met NGS | String | ? | Neen | DNA | DRB1_NGSamb
7357136 | DRB1_NGScom | DRB1_NGScomment | NGS commentaar | String | ? | Neen | DNA | DRB1_NGScom
1140614 | DRB1_Strip1 | DRB1_Strip1 | DRB1_Strip1 | String | ? | Neen | ? | DRB1_Strip1
157017 | DRB345tot | DRB345tot | HLA-DRB3-5 | String | ? | Neen | ? | DRB345tot
7530327 | DRB345_glstring | DRB345_glstring | glstring HLA-DRB345 | String | ? | Neen | ? | DRB345_glstring
7356962 | DRB345_IMGT | DRB345_IMGT | IMGT databank | String | ? | Neen | DNA | DRB345_IMGT
7357021 | DRB345_MF | DRB345_MF | MIA FORA softwareversie | String | ? | Neen | DNA | DRB345_MF
7357091 | DRB345_NGSamb | DRB345_NGSamb | Ambiguïteiten HLA-DRB345 met NGS | String | ? | Neen | DNA | DRB345_NGSamb
7357141 | DRB345_NGScom | DRB345_NGScomment | NGS commentaar | String | ? | Neen | DNA | DRB345_NGScom
7356726 | DRB3AL1 | HLA-DRB3 AL1 | HLA-DRB3 allel 1 (allelic resolutie) | String |  | Neen | DNA | DRB3AL1
7356734 | DRB3AL2 | HLA-DRB3 AL2 | HLA-DRB3 allel 2 (allelic resolutie) | String |  | Neen | DNA | DRB3AL2
8823094 | DRB3m1_LS | DRB3* (1)_LS | HLA-DRB3 allel 1 (lage resolutie) | Keuzelijst | ? | Neen | DNA | DRB3m1_LS
8823099 | DRB3m2_LS | DRB3* (2)_LS | HLA-DRB3 allel 2 (lage resolutie) | Keuzelijst | ? | Neen | DNA | DRB3m2_LS
354 | DRB3_1 | DRB3* (1) | HLA-DRB3 (allel 1) | Keuzelijst | ? | Neen | DNA | DRB3_1
3157252 | DRB3_1_conc | DRB3_1_conc | HLA-DRB3 allel 1 | String | ? | Neen | ? | DRB3_1_conc
3162638 | DRB3_1_MD | DRB3_1_MD | DRB3 allel 1 (match det.) | Keuzelijst | ? | Neen | ? | DRB3_1_MD
357 | DRB3_2 | DRB3* (2) | HLA-DRB3 (allel 2) | Keuzelijst | ? | Neen | DNA | DRB3_2
3157257 | DRB3_2_conc | DRB3_2_conc | HLA-DRB3 allel 2 | String | ? | Neen | ? | DRB3_2_conc
3162650 | DRB3_2_MD | DRB3_2_MD | DRB3 allel 2 (match det.) | Keuzelijst | ? | Neen | ? | DRB3_2_MD
3100094 | DRB3_LR | DRB3 LR | HLA-DRB3 (lage resolutie) | Keuzelijst | ? | Neen | ? | DRB3_LR
7356741 | DRB4AL1 | HLA-DRB4 AL1 | HLA-DRB4 allel 1 (allelic resolutie) | String |  | Neen | DNA | DRB4AL1
7356747 | DRB4AL2 | HLA-DRB4 AL2 | HLA-DRB4 allel 2 (allelic resolutie) | String |  | Neen | DNA | DRB4AL2
8823105 | DRB4m1_LS | DRB4* (1)_LS | HLA-DRB4 allel 1 (lage resolutie) | Keuzelijst | ? | Neen | DNA | DRB4m1_LS
8823112 | DRB4m2_LS | DRB4* (2)_LS | HLA-DRB4 allel 2 (lage resolutie) | Keuzelijst | ? | Neen | DNA | DRB4m2_LS
366 | DRB4_1 | DRB4* (1) | HLA-DRB4 (allel 1) | Keuzelijst | ? | Neen | DNA | DRB4_1
3157267 | DRB4_1_conc | DRB4_1_conc | HLA-DRB4 allel 1 | String | ? | Neen | ? | DRB4_1_conc
3162660 | DRB4_1_MD | DRB4_1_MD | DRB4 allel 1 (match det.) | Keuzelijst | ? | Neen | ? | DRB4_1_MD
369 | DRB4_2 | DRB4* (2) | HLA-DRB4 (allel 2) | Keuzelijst | ? | Neen | DNA | DRB4_2
3157262 | DRB4_2_conc | DRB4_2_conc | HLA-DRB4 allel 2 | String | ? | Neen | ? | DRB4_2_conc
3162665 | DRB4_2_MD | DRB4_2_MD | DRB4 allel 2 (match det.) | Keuzelijst | ? | Neen | ? | DRB4_2_MD
3100104 | DRB4_LR | DRB4 LR | HLA-DRB4 (lage resolutie) | Keuzelijst | ? | Neen | ? | DRB4_LR
7356754 | DRB5AL1 | HLA-DRB5 AL1 | HLA-DRB5 allel 1 (allelic resolutie) | String |  | Neen | DNA | DRB5AL1
7356760 | DRB5AL2 | HLA-DRB5 AL2 | HLA-DRB5 allel 2 (allelic resolutie) | String |  | Neen | DNA | DRB5AL2
8823120 | DRB5m1_LS | DRB5* (1)_LS | HLA-DRB5 allel 1 (lage resolutie) | Keuzelijst | ? | Neen | DNA | DRB5m1_LS
8823127 | DRB5m2_LS | DRB5* (2)_LS | HLA-DRB5 allel 2 (lage resolutie) | Keuzelijst | ? | Neen | DNA | DRB5m2_LS
372 | DRB5_1 | DRB5* (1) | HLA-DRB5 (allel 1) | Keuzelijst | ? | Neen | DNA | DRB5_1
3157272 | DRB5_1_conc | DRB5_1_conc | HLA-DRB5 allel 1 | String | ? | Neen | ? | DRB5_1_conc
3162736 | DRB5_1_MD | DRB5_1_MD | DRB5 allel 1 (match det.) | Keuzelijst | ? | Neen | ? | DRB5_1_MD
375 | DRB5_2 | DRB5* (2) | HLA-DRB5 (allel 2) | Keuzelijst | ? | Neen | DNA | DRB5_2
3157278 | DRB5_2_conc | DRB5_2_conc | HLA-DRB5 allel 2 | String | ? | Neen | ? | DRB5_2_conc
3162741 | DRB5_2_MD | DRB5_2_MD | DRB5 allel 2 (match det.) | Keuzelijst | ? | Neen | ? | DRB5_2_MD
3100109 | DRB5_LR | DRB5 LR | HLA-DRB5 (lage resolutie) | Keuzelijst | ? | Neen | ? | DRB5_LR
1140646 | DRB_LIRAS_BROAD_1 | DRB_LIRAS_BROAD_1 | DRB_LIRAS_BROAD_1 | String | ? | Neen | ? | DRB_LIRAS_BROAD_1
1140650 | DRB_LIRAS_BROAD_2 | DRB_LIRAS_BROAD_2 | DRB_LIRAS_BROAD_2 | String | ? | Neen | ? | DRB_LIRAS_BROAD_2
1140654 | DRB_LIRAS_BROAD_3 | DRB_LIRAS_BROAD_3 | DRB_LIRAS_BROAD_3 | String | ? | Neen | ? | DRB_LIRAS_BROAD_3
1140658 | DRB_LIRAS_BROAD_4 | DRB_LIRAS_BROAD_4 | DRB_LIRAS_BROAD_4 | String | ? | Neen | ? | DRB_LIRAS_BROAD_4
1140861 | DRB_LIRAS_DETAIL | DRB_LIRAS_DETAIL | DRB_LIRAS_DETAIL | String | ? | Neen | ? | DRB_LIRAS_DETAIL
153755 | DRDQstot_ant | DRDQstot | HLA DR & DQ | String | ? | Neen | ? | DRDQstot_ant
167101 | DRDQstot_ant_620B | DRDQstot | HLA DR & DQ via 620B | String | ? | Neen | ? | DRDQstot_ant_620B
167125 | DRDQstot_ant_740B | DRDQstot | HLA DR & DQ via 740B | String | ? | Neen | ? | DRDQstot_ant_740B
167133 | DRDQstot_ant_750B | DRDQstot | HLA DR & DQ via 750B | String | ? | Neen | ? | DRDQstot_ant_750B
167117 | DRDQstot_ant_850B | DRDQstot | HLA DR & DQ via 850B | String | ? | Neen | ? | DRDQstot_ant_850B
167331 | DRDQstot_ant_9851B | DRDQstot | HLA DR & DQ via 9851s | String | ? | Neen | ? | DRDQstot_ant_9851B
153180 | DRmtot_ant | DRmtot | HLA-DRB1 (lage resolutie) | String | ? | Neen | ? | DRmtot_ant
167096 | DRmtot_ant_620 | DRmtot | HLA DRB1 moleculair via 620 | String | ? | Neen | ? | DRmtot_ant_620
167121 | DRmtot_ant_740A | DRmtot | HLA DRB1 moleculair via 740A | String | ? | Neen | ? | DRmtot_ant_740A
167129 | DRmtot_ant_750A | DRmtot | HLA DRB1 moleculair via 750A | String | ? | Neen | ? | DRmtot_ant_750A
167113 | DRmtot_ant_850 | DRmtot | HLA DRB1 moleculair via 850 | String | ? | Neen | ? | DRmtot_ant_850
167314 | DRmtot_ant_9851 | DRmtot_ant_9851 | HLA DRB1 moleculair via 9851m | String | ? | Neen | ? | DRmtot_ant_9851
91319 | DRs1 | DRs1 | HLA-DR (allel 1) | Keuzelijst | ? | Neen | leukocyten | DRs1
91361 | DRs2 | DRs2 | HLA-DR (allel 2) | Keuzelijst | ? | Neen | leukocyten | DRs2
153746 | DRstot_ant | DRstot | HLA-DR (serologisch) | String | ? | Neen | ? | DRstot_ant
3004036 | DS | DS | DS | String | ? | Neen | ? | DS
7342629 | DSA_HLA_ABC | DSA_HLA_ABC | Donor specif. antistoffen HLA-Klasse I
| Keuzelijst | ? | JA | ? | DSA_HLA_ABC
7344771 | DSA_HLA_DRDQDP | DSA_HLA_DRDQDP | Donor specif. antistoffen HLA-Klasse II | Keuzelijst | ? | JA | ? | DSA_HLA_DRDQDP
3856716 | DTT_Afvuldatum | DTT_Afvuldatum | Afvuldatum MQCP DTT | String | ? | Neen | ? | DTT_Afvuldatum
914699 | DummyEad | DummyEad | Dummy test om orderaanvraag vanuit GHB door te sturen met als
enig doel de patiëntgegevens in Glims te krijgen. Test wordt automatisch ingevuld. | String | ? | Neen | ? | DummyEad
2125766 | DummyHLA | DummyEad | Dummy test om orderaanvraag voor HLA vanuit GHB door te sturen met als
enig doel de patiëntgegevens in Glims te krijgen. Test wordt automatisch ingevuld. | String | ? | Neen | ? | DummyHLA
6530316 | DummyOA_TS | DummyOA_TS | Object attribuut Type and Screen | Keuzelijst | ? | JA | ? | DummyOA_TS
286969 | dummytest | ? | ? | Keuzelijst | ? | JA | ? | dummytest
5788988 | DummyTS | DummyTS | Status Type and Screen | Keuzelijst | ? | JA | ? | DummyTS
3325490 | DummyUZA | DummyUZA | Order aangemaakt voor UZA | String | ? | Neen | ? | DummyUZA
7965588 | DummyUZB | DummyUZB | Dummy test om orderaanvraag vanuit UZB door te sturen bij orders waarin enkel bloedproducten zijn aangevraagd | String | ? | Neen | ? | DummyUZB
4808928 | DummyUZG | DummyUZG | Dummy bepaling om materiaal 'UZG_EL-AANVRAAG' aan te vragen met procedure in dep_UZ | String | ? | JA | ? | DummyUZG
3659186 | DummyVolbloed | DummyVolbloed | Dummy test om volbloed aan te vragen bij orders met EC aanvraag (staal aanwezig) | String | ? | Neen | ? | DummyVolbloed
6406736 | dummy_8244 | dummy_8244 | Dummy test voor aanvraag screening na anti-D toediening | Keuzelijst | ? | JA | ? | dummy_8244
2655141 | Dummy_Besluit | dummy_Besluit | Dummy bepaling voor bewaren oude resultaatcodes op bepaling Besluit | String | ? | Neen | ? | Dummy_Besluit
3004305 | Dummy_reagens | Dummy_reagens | Dummy bepaling voor genereren MQCP labels voor reagens | String | ? | Neen | ? | Dummy_reagens
1532896 | DumPiekSerum | DumPiekSerum | Dummy test om PiekSerum aan te vragen en te lokaliseren in archief | String | ? | Neen | ? | DumPiekSerum
1553737 | DumPostTX | DumPostTX | Dummy test om PostTX aan te vragen en te lokaliseren in archief | String | ? | Neen | ? | DumPostTX
1543816 | DumPreTX | DumPreTX | Dummy test om PreTX aan te vragen en te lokaliseren in archief | String | ? | Neen | ? | DumPreTX
217138 | dum_10002 | DRB1-10002 | Dummy bepaling HRT 10002 | String | ? | Neen | DNA | dum_10002
217130 | dum_10003 | DRB3-5-10003 | Dummy bepaling HRT 10003 | String | ? | Neen | DNA | dum_10003
201676 | dum_10011 | Aloc-10011 | Dummy bepaling HRT 10011 | String | ? | Neen | DNA | dum_10011
217096 | dum_10012 | Bloc-10012 | Dummy bepaling HRT 10012 | String | ? | Neen | DNA | dum_10012
217145 | dum_1aHRTklasseI | ABC-BM-1aHRTklasseI | Dummy bepaling HRT 1aHRTklasseI | String | ? | Neen | DNA | dum_1aHRTklasseI
217172 | dum_1aHRTklasseI+C | dum_1aHRTklasseI+C | Dummy bepaling HRT 1aHRTklasseI+C | String | ? | Neen | DNA | ?
217157 | dum_8206 | DP-BM-8206 | Dummy bepaling HRT 8206 | String | ? | Neen | DNA | dum_8206
217166 | dum_8208 | DP-BD-8208 | Dummy bepaling HRT 8208 | String | ? | Neen | DNA | dum_8208
217150 | dum_8291 | DRB1-BM_8291 | Dummy bepaling HRT 8291 | String | ? | Neen | DNA | dum_8291
217161 | dum_8294 | DRB1-BD-8294 | Dummy bepaling HRT 8294 | String | ? | Neen | DNA | dum_8294
289979 | dum_A1 | dum_A1 | Dummy test voor A1 (test Gent uitgevoerd in Antwerpen) | String | ? | Neen | ? | dum_A1
289963 | dum_Ata | dum_Ata | Dummy test voor Ata (test Gent uitgevoerd in Antwerpen) | String | ? | Neen | ? | dum_Ata
3111406 | Dum_CB | Theek CB nieuw | Theek CB nieuw | Keuzelijst | ? | JA | ? | Dum_CB
3111396 | Dum_CB_DNA | Theek CB DNA | Theek CB DNA | Keuzelijst | ? | JA | ? | Dum_CB_DNA
289928 | dum_Cha | dum_Cha | Dummy test voor Cha (test Gent uitgevoerd in Antwerpen) | String | ? | Neen | ? | dum_Cha
289916 | dum_Coa | dum_Coa | Dummy test voor Coa (test Gent uitgevoerd in Antwerpen) | String | ? | Neen | ? | dum_Coa
289920 | dum_Cob | dum_Cob | Dummy test voor Cob (test Gent uitgevoerd in Antwerpen) | String | ? | Neen | ? | dum_Cob
3438539 | Dum_Dag0 | Theek Dag0 | Theek Dag0 | Keuzelijst | ? | JA | ? | Dum_Dag0
289954 | dum_Dib | dum_Dib | Dummy test voor Dib (test Gent uitgevoerd in Antwerpen) | String | ? | Neen | ? | dum_Dib
1512051 | Dum_DNA_Extra | Dum_DNA_Extra | Dummy bepaling voor aanvraag DNA extra | String | ? | Neen | ? | Dum_DNA_Extra
3111411 | Dum_DONOR | Theek DONOR | Theek DONOR | Keuzelijst | ? | JA | ? | Dum_DONOR
289971 | dum_Dra | dum_Dra | Dummy test voor Dra (test Gent uitgevoerd in Antwerpen) | String | ? | Neen | ? | dum_Dra
3143337 | Dum_DTT_Bewaren | Dum_DTT_Bewaren | DTT Bewaren | Keuzelijst | ? | JA | ? | Dum_DTT_Bewaren
3111445 | Dum_DV12_DTT | Theek DV12 DTT | Theek DV12 DTT | Keuzelijst | ? | JA | ? | Dum_DV12_DTT
3111455 | Dum_DV12_PB | Theek DV12 PB | Theek DV12 PB | Keuzelijst | ? | JA | ? | Dum_DV12_PB
3111467 | Dum_DV12_SSXM | Theek DV12 SSXM | Theek DV12 SSXM | Keuzelijst | ? | JA | ? | Dum_DV12_SSXM
3111433 | Dum_DV6_DTT | Theek DV6 DTT | Theek DV6 DTT | Keuzelijst | ? | JA | ? | Dum_DV6_DTT
3111450 | Dum_DV6_XM | Theek DV6 XM | Theek DV6 XM | Keuzelijst | ? | JA | ? | Dum_DV6
3111372 | Dum_EKEDNA | Theek EKEDNA | Theek EKEDNA | Keuzelijst | ? | JA | ? | Dum_EKEDNA
3111383 | Dum_EKESer | Theek EKESer | Theek EKESer | Keuzelijst | ? | JA | ? | Dum_EKESer
3916553 | Dum_Familiedossier | Familiedossier | Aanmaken Familiedossier | Keuzelijst | ? | Neen | ? | Dum_Familiedossiers
289904 | dum_Ge | dum_Ge | Dummy test voor Ge (test Gent uitgevoerd in Antwerpen) | String | ? | Neen | ? | dum_Ge
289967 | dum_Gya | dum_Gya | Dummy test voor Gya (test Gent uitgevoerd in Antwerpen) | String | ? | Neen | ? | dum_Gya
289986 | dum_I | dum_I | Dummy test voor I (test Gent uitgevoerd in Antwerpen) | String | ? | Neen | ? | dum_I
888086 | dum_Inb | dum_Inb | Dummy test voor Inb (test Gent/Leuven uitgevoerd in Antwerpen) | String | ? | Neen | ? | dum_Inb
289937 | dum_JMH | dum_JMH | Dummy test voor JMH (test Gent uitgevoerd in Antwerpen) | String | ? | Neen | ? | dum_JMH
289975 | dum_Jra | dum_Jra | Dummy test voor Jra (test Gent uitgevoerd in Antwerpen) | String | ? | Neen | ? | dum_Jra
888090 | dum_Jsa | dum_Jsa | Dummy test voor Jsa (test Gent/Leuven uitgevoerd in Antwerpen) | String | ? | Neen | ? | dum_Jsa
888094 | dum_Jsb | dum_Jsb | Dummy test voor Jsb (test Gent/Leuven uitgevoerd in Antwerpen) | String | ? | Neen | ? | dum_Jsb
290000 | dum_ki | dum_ki | Dummy test voor ki (test Gent uitgevoerd in Antwerpen) | String | ? | Neen | ? | dum_ki
289941 | dum_Kna | dum_Kna | Dummy test voor Kna (test Gent uitgevoerd in Antwerpen) | String | ? | Neen | ? | dum_Kna
289950 | dum_Lan | dum_Lan | Dummy test voor Lan (test Gent uitgevoerd in Antwerpen) | String | ? | Neen | ? | dum_Lan
3389530 | Dum_PS_GeenET | Theek PS Geen ET | Theek Piekserum zonder ET | Keuzelijst | ? | JA | ? | Dum_PS_GeenET
3111417 | Dum_Rariteitenkabinet | Theek Rariteiten | Theek Rariteitenkabinet | Keuzelijst | ? | JA | ? | Dum_Raritietenkabinet
289932 | dum_Rga | dum_Rga | Dummy test voor Rga (test Gent uitgevoerd in Antwerpen) | String | ? | Neen | ? | dum_Rga
289958 | dum_Sc1 | dum_Sc1 | Dummy test voor Sc1 (test Gent uitgevoerd in Antwerpen) | String | ? | Neen | ? | dum_Sc1
1512459 | Dum_Tar_donors | Dum_Tar_donors | Dummy test voor tarrificatie orgaan- en BM donors | String | ? | Neen | ? | Dum_Tar_donors
289912 | dum_Tja | dum_Tja | Dummy test voor Tja (test Gent uitgevoerd in Antwerpen) | String | ? | Neen | ? | dum_Tja
888113 | dum_U | dum_U | Dummy test voor U (test Gent/Leuven uitgevoerd in Antwerpen) | String | ? | Neen | ? | dum_U
289895 | dum_vel | dum_vel | Dummy test voor Vel (test Gent uitgevoerd in Antwerpen) | String | ? | Neen | ? | dum_vel
289924 | dum_Vw | dum_Vw | Dummy test voor Vw(test Gent uitgevoerd in Antwerpen) | String | ? | Neen | ? | dum_Vw
289908 | dum_Wra | dum_Wra | Dummy test voor Wra(test Gent uitgevoerd in Antwerpen) | String | ? | Neen | ? | dum_Wra
888117 | dum_wrb | dum_Wrb | Dummy test voor Wrb (test Gent/Leuven uitgevoerd in Antwerpen) | String | ? | Neen | ? | dum_wrb
289945 | dum_Yka | dum_Yka | Dummy test voor Yka (test Gent uitgevoerd in Antwerpen) | String | ? | Neen | ? | dum_Yka
289900 | dum_Yta | dum_Yta | Dummy test voor Yta (test Gent uitgevoerd in Antwerpen) | String | ? | Neen | ? | dum_Yta
5409025 | D_BMT_INT | D_BMT_int | Interpretatie resus D BMT | Keuzelijst | ? | JA | ? | D_BMT_INT
4043 | D_co_TITER | Titer controle | Titer controleserum | Numeriek |  | Neen | ? | TITERD_co_serum
125545 | D_INT | D_int | Interpretatie resus D | Keuzelijst | ? | JA | ? | D_INT
1499238 | D_mol | Rhd molec. | RhD moleculair | Keuzelijst | ? | JA | DNA | D_mol
1482734 | D_mol_part | Partiele RhD molec. | Partiele RhD moleculair | Keuzelijst | ? | JA | DNA | D_mol_part
1482454 | D_mol_zwak | Zwakke RhD molec. | Zwakke RhD-moleculair | Keuzelijst | ? | JA | ? | M_RhD_zwak
4040 | D_phe_TITER | phenotype testcel | Phenotype testcel | Keuzelijst | ? | Neen | ? | TITERD_phe
2268 | E | E | resus E antigeen (RH3) | Keuzelijst | ? | JA | RBC-suspensie | E
36870 | EC-BG-1 | ? | Bloedgroep EC | String |  | Neen | ? | EC-BG-1
36875 | EC-BG-2 | ? | Bloedgroep EC | String |  | Neen | ? | EC-BG-2
36880 | EC-BG-3 | ? | Bloedgroep EC | String |  | Neen | ? | EC-BG-3
36885 | EC-BG-4 | ? | Bloedgroep EC | String |  | Neen | ? | EC-BG-4
36890 | EC-BG-5 | ? | Bloedgroep EC | String |  | Neen | ? | EC-BG-5
10208 | EC2_ID_1 | EC2_ID_1 | kruisen met | String | ? | Neen | ? | EC2_ID_1
29854 | EC_BG_1 | ABOD Bloedgroep | Bloedgroep EC | String | ? | Neen | ? | EC_BG_1
29912 | EC_BG_10 | ABOD Bloedgroep | Bloedgroep EC | String | ? | Neen | ? | EC_BG_10
29916 | EC_BG_11 | ABOD Bloedgroep | Bloedgroep EC | String | ? | Neen | ? | EC_BG_11
29920 | EC_BG_12 | ABOD Bloedgroep | Bloedgroep EC | String | ? | Neen | ? | EC_BG_12
29924 | EC_BG_13 | ABOD Bloedgroep | Bloedgroep EC | String | ? | Neen | ? | EC_BG_13
29928 | EC_BG_14 | ABOD Bloedgroep | Bloedgroep EC | String | ? | Neen | ? | EC_BG_14
29932 | EC_BG_15 | ABOD Bloedgroep | Bloedgroep EC | String | ? | Neen | ? | EC_BG_15
29936 | EC_BG_16 | ABOD Bloedgroep | Bloedgroep EC | String | ? | Neen | ? | EC_BG_16
29940 | EC_BG_17 | ABOD Bloedgroep | Bloedgroep EC | String | ? | Neen | ? | EC_BG_17
29944 | EC_BG_18 | ABOD Bloedgroep | Bloedgroep EC | String | ? | Neen | ? | EC_BG_18
29948 | EC_BG_19 | ABOD Bloedgroep | Bloedgroep EC | String | ? | Neen | ? | EC_BG_19
29880 | EC_BG_2 | ABOD Bloedgroep | Bloedgroep EC | String | ? | Neen | ? | EC_BG_2
29952 | EC_BG_20 | ABOD Bloedgroep | Bloedgroep EC | String | ? | Neen | ? | EC_BG_20
29956 | EC_BG_21 | ABOD Bloedgroep | Bloedgroep EC | String | ? | Neen | ? | EC_BG_21
29960 | EC_BG_22 | ABOD Bloedgroep | Bloedgroep EC | String | ? | Neen | ? | EC_BG_22
29964 | EC_BG_23 | ABOD Bloedgroep | Bloedgroep EC | String | ? | Neen | ? | EC_BG_23
29968 | EC_BG_24 | ABOD Bloedgroep | Bloedgroep EC | String | ? | Neen | ? | EC_BG_24
29972 | EC_BG_25 | ABOD Bloedgroep | Bloedgroep EC | String | ? | Neen | ? | EC_BG_25
29976 | EC_BG_26 | ABOD Bloedgroep | Bloedgroep EC | String | ? | Neen | ? | EC_BG_26
29981 | EC_BG_27 | ABOD Bloedgroep | Bloedgroep EC | String | ? | Neen | ? | EC_BG_27
29985 | EC_BG_28 | ABOD Bloedgroep | Bloedgroep EC | String | ? | Neen | ? | EC_BG_28
29989 | EC_BG_29 | ABOD Bloedgroep | Bloedgroep EC | String | ? | Neen | ? | EC_BG_29
29884 | EC_BG_3 | ABOD Bloedgroep | Bloedgroep EC | String | ? | Neen | ? | EC_BG_3
29993 | EC_BG_30 | ABOD Bloedgroep | Bloedgroep EC | String | ? | Neen | ? | EC_BG_30
29888 | EC_BG_4 | ABOD Bloedgroep | Bloedgroep EC | String | ? | Neen | ? | EC_BG_4
29892 | EC_BG_5 | ABOD Bloedgroep | Bloedgroep EC | String | ? | Neen | ? | EC_BG_5
29896 | EC_BG_6 | ABOD Bloedgroep | Bloedgroep EC | String | ? | Neen | ? | EC_BG_6
29900 | EC_BG_7 | ABOD Bloedgroep | Bloedgroep EC | String | ? | Neen | ? | EC_BG_7
29904 | EC_BG_8 | ABOD Bloedgroep | Bloedgroep EC | String | ? | Neen | ? | EC_BG_8
29908 | EC_BG_9 | ABOD Bloedgroep | Bloedgroep EC | String | ? | Neen | ? | EC_BG_9
1385 | EC_ID_1 | EC 1 unitnummer | Kruisproef met | String |  | Neen | RBC-suspensie | EC_ID_1
2485 | EC_ID_10 | EC 10 unitnummer | Kruisproef met | String | ? | Neen | RBC-suspensie | EC_ID_10
2488 | EC_ID_11 | EC 11 unitnummer | Kruisproef met | String | ? | Neen | RBC-suspensie | EC_ID_11
2491 | EC_ID_12 | EC 12 unitnummer | kruisproef met | String | ? | Neen | RBC-suspensie | EC_ID_12
2494 | EC_ID_13 | EC 13 unitnummer | kruisproef met | String | ? | Neen | RBC-suspensie | EC_ID_13
2497 | EC_ID_14 | EC 14 unitnummer | kruisproef met | String | ? | Neen | RBC-suspensie | EC_ID_14
2501 | EC_ID_15 | EC 15 unitnummer | Kruisproef met | String | ? | Neen | RBC-suspensie | EC_ID_15
2504 | EC_ID_16 | EC 16 unitnummer | kruisproef met | String | ? | Neen | RBC-suspensie | EC_ID_16
2507 | EC_ID_17 | EC 17 unitnummer | kruisproef met | String | ? | Neen | RBC-suspensie | EC_ID_17
2510 | EC_ID_18 | EC 18 unitnummer | Kruisproef met | String | ? | Neen | RBC-suspensie | EC_ID_18
2513 | EC_ID_19 | EC 19 unitnummer | Kruisproef met | String | ? | Neen | RBC-suspensie | EC_ID_19
1399 | EC_ID_2 | EC 2 unitnummer | kruisproef met | String |  | Neen | RBC-suspensie | EC_ID_2
2516 | EC_ID_20 | EC 20 unitnummer | Kruisproef met | String | ? | Neen | RBC-suspensie | EC_ID_20
2519 | EC_ID_21 | EC 21 unitnummer | Kruisproef met | String | ? | Neen | RBC-suspensie | EC_ID_21
2522 | EC_ID_22 | EC 22 unitnummer | kruisproef met | String | ? | Neen | RBC-suspensie | EC_ID_22
2526 | EC_ID_23 | EC 23 unitnummer | Kruisproef met | String | ? | Neen | RBC-suspensie | EC_ID_23
2529 | EC_ID_24 | EC 24 unitnummer | Kruisproef met | String | ? | Neen | RBC-suspensie | EC_ID_24
2533 | EC_ID_25 | EC 25 unitnummer | Kruisproef met | String | ? | Neen | RBC-suspensie | EC_ID_25
2536 | EC_ID_26 | EC 26 unitnummer | Kruisproef met | String | ? | Neen | RBC-suspensie | EC_ID_26
2539 | EC_ID_27 | EC 27 unitnummer | Kruisproef met | String | ? | Neen | RBC-suspensie | EC_ID_27
2542 | EC_ID_28 | EC 28 unitnummer | Kruisproef met | String | ? | Neen | RBC-suspensie | EC_ID_28
2545 | EC_ID_29 | EC 29 unitnummer | Kruisproef met | String | ? | Neen | RBC-suspensie | EC_ID_29
2463 | EC_ID_3 | EC 3 unitnummer | kruisproef met | String | ? | Neen | RBC-suspensie | EC_ID_3
2548 | EC_ID_30 | EC 30 unitnummer | Kruisproef met | String | ? | Neen | RBC-suspensie | EC_ID_30
2467 | EC_ID_4 | EC 4 unitnummer | kruisproef met | String | ? | Neen | RBC-suspensie | EC_ID_4
2470 | EC_ID_5 | EC 5 unitnummer | Kruisproef met | String | ? | Neen | RBC-suspensie | EC_ID_5
2473 | EC_ID_6 | EC 6 unitnummer | Kruisproef met | String | ? | Neen | RBC-suspensie | EC_ID_6
2699 | EC_ID_7 | EC 7 unitnummer | kruisproef met | String | ? | Neen | RBC-suspensie | EC_ID_7
2479 | EC_ID_8 | EC 8 unitnummer | Kruisproef met | String | ? | Neen | RBC-suspensie | EC_ID_8
2482 | EC_ID_9 | EC 9 unitnummer | Kruisproef met | String | ? | Neen | RBC-suspensie | EC_ID_9
9781 | EC_ID_Fam | Id donor | Kruisproef met | String | ? | Neen | ? | EC_ID_Fam
4199 | Eluaat | Eluaat | Eluaat van rode bloedcellen | Keuzelijst | ? | Neen | ? | Eluaat
4232 | eluaatR | pos/neg eluaat | Eluaat | Keuzelijst | ? | JA | eluaat | eluaatR
64485 | ELXPROEF_1 | ABO-D check | electronische kruisproef: | Keuzelijst | ? | Neen | ? | ELXPROEF_1
64543 | ELXPROEF_10 | ABO-D check | electronische kruisproef: | Keuzelijst | ? | Neen | ? | ELXPROEF_10
64547 | ELXPROEF_11 | ABO-D check | electronische kruisproef: | Keuzelijst | ? | Neen | ? | ELXPROEF_11
64551 | ELXPROEF_12 | ABO-D check | electronische kruisproef: | Keuzelijst | ? | Neen | ? | ELXPROEF_12
64555 | ELXPROEF_13 | ABO-D check | electronische kruisproef: | Keuzelijst | ? | Neen | ? | ELXPROEF_13
64559 | ELXPROEF_14 | ABO-D check | electronische kruisproef: | Keuzelijst | ? | Neen | ? | ELXPROEF_14
64563 | ELXPROEF_15 | ABO-D check | electronische kruisproef: | Keuzelijst | ? | Neen | ? | ELXPROEF_15
64567 | ELXPROEF_16 | ABO-D check | electronische kruisproef: | Keuzelijst | ? | Neen | ? | ELXPROEF_16
64571 | ELXPROEF_17 | ABO-D check | electronische kruisproef: | Keuzelijst | ? | Neen | ? | ELXPROEF_17
64575 | ELXPROEF_18 | ABO-D check | electronische kruisproef: | Keuzelijst | ? | Neen | ? | ELXPROEF_18
64579 | ELXPROEF_19 | ABO-D check | electronische kruisproef: | Keuzelijst | ? | Neen | ? | ELXPROEF_19
64511 | ELXPROEF_2 | ABO-D check | electronische kruisproef: | Keuzelijst | ? | Neen | ? | ELXPROEF_2
64583 | ELXPROEF_20 | ABO-D check | electronische kruisproef: | Keuzelijst | ? | Neen | ? | ELXPROEF_20
64587 | ELXPROEF_21 | ABO-D check | electronische kruisproef: | Keuzelijst | ? | Neen | ? | ELXPROEF_21
64591 | ELXPROEF_22 | ABO-D check | electronische kruisproef: | Keuzelijst | ? | Neen | ? | ELXPROEF_22
64595 | ELXPROEF_23 | ABO-D check | electronische kruisproef: | Keuzelijst | ? | Neen | ? | ELXPROEF_23
64599 | ELXPROEF_24 | ABO-D check | electronische kruisproef: | Keuzelijst | ? | Neen | ? | ELXPROEF_24
64603 | ELXPROEF_25 | ABO-D check | electronische kruisproef: | Keuzelijst | ? | Neen | ? | ELXPROEF_25
64607 | ELXPROEF_26 | ABO-D check | electronische kruisproef: | Keuzelijst | ? | Neen | ? | ELXPROEF_26
64611 | ELXPROEF_27 | ABO-D check | electronische kruisproef: | Keuzelijst | ? | Neen | ? | ELXPROEF_27
64615 | ELXPROEF_28 | ABO-D check | electronische kruisproef: | Keuzelijst | ? | Neen | ? | ELXPROEF_28
64619 | ELXPROEF_29 | ABO-D check | electronische kruisproef: | Keuzelijst | ? | Neen | ? | ELXPROEF_29
64515 | ELXPROEF_3 | ABO-D check | electronische kruisproef: | Keuzelijst | ? | Neen | ? | ELXPROEF_3
64623 | ELXPROEF_30 | ABO-D check | electronische kruisproef: | Keuzelijst | ? | Neen | ? | ELXPROEF_30
64519 | ELXPROEF_4 | ABO-D check | electronische kruisproef: | Keuzelijst | ? | Neen | ? | ELXPROEF_4
64523 | ELXPROEF_5 | ABO-D check | electronische kruisproef: | Keuzelijst | ? | Neen | ? | ELXPROEF_5
64527 | ELXPROEF_6 | ABO-D check | electronische kruisproef: | Keuzelijst | ? | Neen | ? | ELXPROEF_6
64531 | ELXPROEF_7 | ABO-D check | electronische kruisproef: | Keuzelijst | ? | Neen | ? | ELXPROEF_7
64535 | ELXPROEF_8 | ABO-D check | electronische kruisproef: | Keuzelijst | ? | Neen | ? | ELXPROEF_8
64539 | ELXPROEF_9 | ABO-D check | electronische kruisproef: | Keuzelijst | ? | Neen | ? | ELXPROEF_9
3433042 | EXOS | EXOS | Reagens EXOS | String | ? | Neen | ? | EXOS
90450 | E_A1_KA | KA(4°C) A-cel enzyme | titer koude aggl | Keuzelijst | ? | Neen | ? | E_A1_KA
90465 | E_A1_KT | KA(KT) A-cel enzyme | titer koude aggl | Keuzelijst | ? | Neen | ? | E_A1_KT
90510 | E_auto2_KA | KA(4°C) auto enzyme | titer koude aggl | Keuzelijst | ? | Neen | ? | E_auto2_KA
90525 | E_auto_KT | KA(KT) auto enzyme | titer koude aggl | Keuzelijst | ? | Neen | ? | E_auto_KT
90480 | E_B_KA | KA(4°C) B-cel enzyme | titer koude aggl | Keuzelijst | ? | Neen | ? | E_B_KA
90495 | E_B_KT | KA(KT) B-cel enzyme | titer koude aggl | Keuzelijst | ? | Neen | ? | E_B_KT
1478016 | E_mol | E molec. | E genotype (RhCE) | Keuzelijst | ? | JA | DNA | E_mol
3225333 | E_mol_AMD | E conc fen | E conclusie fenotype (RhCE) | Keuzelijst | ? | JA | DNA | E_mol_AMD
3222415 | E_mol_STAT_AMD | E conc fen STAT | E STAT conclusie fenotype (RhCE) | Keuzelijst | ? | JA | ? | E_mol_STAT_AMD
3222421 | E_mol_STAT_SSP | E mol STAT | E STAT bep. genotype (RhCE) | Keuzelijst | ? | JA | ? | E_mol_STAT_SSP
90420 | E_Ocordb_KA | KA(4°C) cordb enzyme | titer koude aggl | Keuzelijst | ? | Neen | ? | E_Ocordb_KA
90435 | E_Ocord_KT | KA(KT) cordb enzyme | titer koude aggl | Keuzelijst | ? | Neen | ? | E_Ocord_KT
90330 | E_zout_1KA | KA(4°C) cel 1 enzyme | titer koude aggl | Keuzelijst | ? | Neen | ? | E_zout_1KA
90375 | E_zout_1KT | KA(KT) cel 1 enzyme | titer koude aggl | Keuzelijst | ? | Neen | ? | E_zout_1KT
90345 | E_zout_2KA | KA(4°C) cel 2 enzyme | titer koude aggl | Keuzelijst | ? | Neen | ? | E_zout_2KA
90390 | E_zout_2KT | KA(KT) cel 2 enzyme | titer koude aggl | Keuzelijst | ? | Neen | ? | E_zout_2KT
90360 | E_zout_3KA | KA(4°C) cel 3 enzyme | titer koude aggl | Keuzelijst | ? | Neen | ? | E_zout_3KA
90405 | E_zout_3KT | KA(KT) cel 3 enzyme | titer koude aggl | Keuzelijst | ? | Neen | ? | E_zout_3KT
7931474 | FCXM_B_cel | FCXM B cel | flowcytometrische kruisproef met B cellen bij donor | Keuzelijst | ? | JA | ? | FCXM_B_cel
7931465 | FCXM_T_cel | FCXM T cel | flowcytometrische kruisproef met T cellen bij donor | Keuzelijst | ? | Neen | ? | FCXM_T_cel
9410 | fetpos_neg | Kleihauer | Opsporen | Keuzelijst | ? | JA | ? | fetpos_neg
146796 | Foetale_cel_1 | foetale cel 1 | KA foetale cel 1 | Keuzelijst | ? | Neen | ? | Foetale_cel_1
146800 | Foetale_cel_2 | Foetale cel 2 | KA Foetale cel 2 | Keuzelijst | ? | Neen | ? | Foetale_cel_2
146804 | Foetale_cel_3 | Foetale cel 3 | KA Foetale cel 3 | Keuzelijst | ? | Neen | ? | Foetale_cel_3
5130 | FOETTEL | aantal fetale: | Geteld aantal foetale rode bloedcellen | Numeriek |  | Neen | ? | FOETTEL
22068 | Followup1 | Followup1 | Donoropvolging (dag+1) | Keuzelijst | ? | Neen | ? | Followup1
22071 | Followup2 | Followup2 | Donoropvolging (dag+10) | Keuzelijst | ? | Neen | ? | Followup2
3432836 | FST | FST | Reagens FST | String | ? | Neen | ? | FST
7289411 | Fy3 | Fy3 | Fy3 Antigeen | Keuzelijst | ? | JA | ? | Fy3
7289614 | Fy3typering | Fy3typering | Fy3 reactie | Keuzelijst | ? | JA | ? | Fy3typering
7289444 | Fy5 | Fy5 | Fy5 Antigeen | Keuzelijst | ? | JA | ? | Fy5
7289629 | Fy5typering | Fy5typering | Fy5 reactie | Keuzelijst | ? | JA | ? | Fy5typering
3142 | Fya | Fya | Fy a antigeen (FY1) | Keuzelijst | ? | JA | RBC-suspensie | Fya
3203 | Fyatypering | Fya typering | fya bepaling | Keuzelijst | ? | JA | RBC-suspensie | Fyatypering
1477978 | Fya_mol | Fya molec. | Fya genotype (Duffy) | Keuzelijst | ? | JA | DNA | Fya_mol
3225293 | Fya_mol_AMD | Fya conc fen | Fya conclusie fenotype (Duffy) | Keuzelijst | ? | JA | DNA | Fya_mol_AMD
3222360 | Fya_mol_STAT_AMD | Fya conc fen STAT | Fya STAT conclusie fenotype (Duffy) | Keuzelijst | ? | JA | ? | Fya_mol_STAT_AMD
3222351 | Fya_mol_STAT_SSP | Fya mol STAT | Fya STAT bep. genotype (Duffy) | Keuzelijst | ? | JA | ? | Fya_mol_STAT_SSP
3145 | Fyb | Fyb | Fy b antigeen (FY2) | Keuzelijst | ? | JA | RBC-suspensie | Fyb
3207 | Fybtypering | Fyb typering | Fyb bepaling | Keuzelijst | ? | JA | RBC-suspensie | Fybtypering
1477999 | Fyb_mol | Fyb molec. | Fyb genotype (Duffy) | Keuzelijst | ? | JA | DNA | Fyb_mol
3225299 | Fyb_mol_AMD | Fyb conc fen | Fyb conclusie fenotype (Duffy) | Keuzelijst | ? | JA | DNA | Fyb_mol_AMD
3222373 | Fyb_mol_STAT_AMD | Fyb conc fen STAT | Fyb STAT conclusie fenotype (Duffy) | Keuzelijst | ? | JA | ? | Fyb_mol_STAT_AMD
3222378 | Fyb_mol_STAT_SSP | Fyb mol STAT | Fyb STAT bep. genotype (Duffy) | Keuzelijst | ? | JA | ? | Fyb_mol_STAT_SSP
7099113 | FyX_mol | FyX molec. | Zwakke Fyb genotype (Duffy) | Keuzelijst | ? | JA | ? | FYX_mol
7099118 | FyX_mol_AMD | FyX conc fen | Zwakke Fyb conclusie fenotype (Duffy) | Keuzelijst | ? | JA | ? | FYX_mol_AMD
7099124 | Fy_GATA_mol | Fy GATA molec. | Fy-GATA genotype (Duffy) | Keuzelijst | ? | JA | ? | FY_GATA_mol
142396 | Ge | Ge | Ge antigeen | Keuzelijst | ? | JA | RBC-suspensie | Ge
142409 | Ge_typering | Ge typering | Ge bepaling | Keuzelijst | ? | JA | RBC-suspensie | Getypering
1640 | Gpos | aantal positief: | aantal positief | Numeriek |  | Neen | ? | Gpos
1855 | GRANULO | Gran. antist. | Ab tegen granulocyten | Keuzelijst | ? | Neen | serum | 9094
280309 | Gya | Gya | Gregory antigeen | Keuzelijst | ? | JA | RBC-suspensie | Gya
280313 | Gyatypering | Gya typering | Gregory bepaling | Keuzelijst | ? | JA | RBC-suspensie | Gyatypering
887796 | H | H | H antigeen (H1) | Keuzelijst | ? | JA | RBC-suspensie | Hag
36548 | HBV_PCR | HBV-PCR | PCR for HBV | Keuzelijst | ? | Neen | CB_plasma | HBV_PCR
36539 | HCV_PCR | HCV-PCR | PCR for HCV | Keuzelijst | ? | Neen | CB_plasma | HCV_PCR
1864753 | Hemovigilantie | Transfusie-incident | Transfusie-incident | Keuzelijst | ? | JA | ? | Hemovigilantie
2312117 | Hist_Pos_scr | Hist_Pos_scr | Historische positieve screening | Keuzelijst | ? | Neen | ? | Hist_Pos_scr
36526 | HIV_PCR | HIV-PCR | PCR for HIV | Keuzelijst | ? | Neen | CB_plasma | HIV_PCR
123439 | HLA-AB | HLA-AB | Combinatie van resultaten Am1, Am2,Bm1,Bm2 of As1,As2,Bs1 en Bs2 | String | ? | Neen | ? | HLA-AB
7345852 | HLA_A_Broad_M | HLA_A_Broad_M | HLA-A broad match
| Keuzelijst | ? | JA | ? | HLA_A_Broad_M
7345863 | HLA_A_Broad_MM | HLA_A_Broad_MM | HLA-A broad mismatch
| Keuzelijst | ? | JA | ? | HLA_A_Broad_MM
7345844 | HLA_A_Split_M | HLA_A_Split_M | HLA-A split match
| Keuzelijst | ? | JA | ? | HLA_A_Split_M
7345869 | HLA_A_Split_MM | HLA_A_Split_MM | HLA-A split mismatch
| Keuzelijst | ? | JA | ? | HLA_A_Split_MM
7345876 | HLA_B_Broad_M | HLA_B_Broad_M | HLA-B broad match
| Keuzelijst | ? | JA | ? | HLA_B_Broad_M
7345892 | HLA_B_Broad_MM | HLA_B_Broad_MM | HLA-B broad mismatch
| Keuzelijst | ? | JA | ? | HLA_B_Broad_MM
7345883 | HLA_B_Split_M | HLA_B_Split_M | HLA-B split match
| Keuzelijst | ? | JA | ? | HLA_B_Split_M
7345897 | HLA_B_Split_MM | HLA_B_Split_MM | HLA-B split mismatch
| Keuzelijst | ? | JA | ? | HLA_B_Split_MM
7347877 | HLA_C_Broad_M | HLA_C_Broad_M | HLA-C broad match
| Keuzelijst | ? | JA | ? | HLA_C_Broad_M
7347884 | HLA_C_Broad_MM | HLA_C_Broad_MM | HLA-C broad mismatch
| Keuzelijst | ? | JA | ? | HLA_C_Broad_MM
7347914 | HLA_DQA_Split_M | HLA_DQA_Split_M | HLA-DQA split match
| Keuzelijst | ? | JA | ? | HLA_DQA_Split_M
7347923 | HLA_DQA_Split_MM | HLA_DQA_Split_MM | HLA-DQA split mismatch
| Keuzelijst | ? | JA | ? | HLA_DQA_Split_MM
7347903 | HLA_DQB_Split_M | HLA_DQB_Split_M | HLA-DQB split match
| Keuzelijst | ? | JA | ? | HLA_DQB_Split_M
7347909 | HLA_DQB_Split_MM | HLA_DQB_Split_MM | HLA-DQB split mismatch
| Keuzelijst | ? | JA | ? | HLA_DQB_Split_MM
7347890 | HLA_DR_Split_M | HLA_DR_Split_M | HLA-DR split match
| Keuzelijst | ? | JA | ? | HLA_DR_Split_M
7347898 | HLA_DR_Split_MM | HLA_DR_Split_MM | HLA-DR split mismatch
| Keuzelijst | ? | JA | ? | HLA_DR_Split_MM
7347935 | HLA_match | HLA_match | HLA match | String | ? | Neen | ? | HLA_match
7347940 | HLA_mismatch | HLA_mismatch | HLA mismatch | String | ? | Neen | ? | HLA_mismatch
10790 | HM10 | HM10 | spec. anti D IgM (HM 10) | Keuzelijst | ? | Neen | ? | 1a_DM
10798 | HM16 | HM16 | spec. anti D, IgG (HMIgG) | Keuzelijst | ? | Neen | ? | 2a_DG
194 | HPA_1 | HPA 1 | HPA-1 | Keuzelijst | ? | Neen | DNA | HPA_1
1512046 | HPA_15 | HPA 15 | HPA-15 | Keuzelijst | ? | Neen | DNA | HPA_15
3099170 | HPA_15a | HPA 15a | HPA-15a | Keuzelijst | ? | Neen | ? | HPA_15a
3099176 | HPA_15b | HPA 15b | HPA-15b | Keuzelijst | ? | Neen | ? | HPA_15b
3099085 | HPA_1a | HPA 1a | HPA-1a (PlA1) | Keuzelijst | ? | Neen | ? | HPA_1a
3099134 | HPA_1b | HPA 1b | HPA-1b (PlA2) | Keuzelijst | ? | Neen | ? | HPA_1b
1593 | HPA_2 | HPA 2 | HPA-2 | Keuzelijst | ? | Neen | DNA | HPA_2
3099138 | HPA_2a | HPA 2a | HPA-2a (Ko b) | Keuzelijst | ? | Neen | ? | HPA_2a
3099144 | HPA_2b | HPA 2b | HPA-2b (Ko a) | Keuzelijst | ? | Neen | ? | HPA_2b
1596 | HPA_3 | HPA 3 | HPA-3 | Keuzelijst | ? | Neen | DNA | HPA_3
3099149 | HPA_3a | HPA 3a | HPA-3a (Bak a) | Keuzelijst | ? | Neen | ? | HPA_3a
3099155 | HPA_3b | HPA 3b | HPA-3b (Bak b) | Keuzelijst | ? | Neen | ? | HPA_3b
3099160 | HPA_5a | HPA 5a | HPA-5a (Br b) | Keuzelijst | ? | Neen | ? | HPA_5a
3099165 | HPA_5b | HPA 5b | HPA-5b (Br a) | Keuzelijst | ? | Neen | ? | HPA_5b
1599 | HPA_5o | HPA_5 | HPA-5 | String | ? | Neen | DNA | HPA_5o
24189 | HPA_5x | HPA 5x | HPA-5 | Keuzelijst | ? | Neen | DNA | HPA_5x
3099835 | Hy_mol | Hy mol | Hy genotype (Dombrock) | Keuzelijst | ? | JA | ? | Hy_mol
3225697 | Hy_mol_AMD | Hy conc fen | Hy conclusie fenotype (Dombrock) | Keuzelijst | ? | JA | ? | Hy_mol_AMD
2369531 | H_DatumTP_org | Datum TP_Org | Datum TP | String | ? | Neen | ? | H_DatumTP_org
2369537 | H_Opslagdoos | Opslagdoos | Dummy bepaling voor invullen site attribuut opslagdoos | String | ? | Neen | ? | H_Opslagdoos
2369568 | H_Orgaan | Orgaan | Dummy bepaling voor invullen site attribuut Orgaan | Keuzelijst | ? | JA | ? | H_Orgaan
2993293 | H_vCDCPRA | vCDCPRA | % virtuele CDC PRA | String | ? | Neen | ? | H_vCDCPRA
2369573 | H_vPRA | vPRA | % virtuele PRA | String | ? | Neen | ? | H_vPRA
2369584 | H_Wachtlijst | Wachtlijst | Dummy bepaling voor invullen site attribuut Wachtlijst | Keuzelijst | ? | Neen | ? | H_Wachtlijst
886870 | H__typering | H typering | H typering methode 1 | Keuzelijst | ? | JA | RBC-suspensie | H__typering
142752 | I | I | I antigeen | Keuzelijst | ? | JA | RBC-suspensie | I
4289 | IC_1 | indir.antiglob. Test | antiglobulinetest | Keuzelijst | ? | JA | ? | IC_1
4334 | IC_10 | indir.antiglob. Test | antiglobulinetest | Keuzelijst | ? | Neen | ? | IC_10
7500 | IC_11 | indir.antiglob. Test | antiglobulinetest | Keuzelijst | ? | Neen | Stolbloed | IC_11
4541 | IC_12 | indir.antiglob. Test | antiglobulinetest | Keuzelijst | ? | Neen | ? | IC_12
4544 | IC_13 | indir.antiglob. Test | antiglobulinetest | Keuzelijst | ? | Neen | ? | IC_13
4547 | IC_14 | indir.antiglob. Test | antiglobulinetest | Keuzelijst | ? | Neen | ? | IC_14
4550 | IC_15 | indir.antiglob. Test | antiglobulinetest | Keuzelijst | ? | Neen | ? | IC_15
4553 | IC_16 | indir.antiglob. Test | antiglobulinetest | Keuzelijst | ? | Neen | ? | IC_16
4556 | IC_17 | indir.antiglob. Test | antiglobulinetest | Keuzelijst | ? | Neen | ? | IC_17
4559 | IC_18 | indir.antiglob. Test | antiglobulinetest | Keuzelijst | ? | Neen | ? | IC_18
4562 | IC_19 | indir.antiglob. Test | antiglobulinetest | Keuzelijst | ? | Neen | ? | IC_19
4310 | IC_2 | indir.antiglob. Test | antiglobulinetest | Keuzelijst | ? | JA | ? | IC_2
4565 | IC_20 | indir.antiglob. Test | antiglobulinetest | Keuzelijst | ? | Neen | ? | IC_20
4568 | IC_21 | indir.antiglob. Test | antiglobulinetest | Keuzelijst | ? | Neen | ? | IC_21
4571 | IC_22 | indir.antiglob. Test | antiglobulinetest | Keuzelijst | ? | Neen | ? | IC_22
4574 | IC_23 | indir.antiglob. Test | antiglobulinetest | Keuzelijst | ? | Neen | ? | IC_23
4577 | IC_24 | indir.antiglob. Test | antiglobulinetest | Keuzelijst | ? | Neen | ? | IC_24
4580 | IC_25 | indir.antiglob. Test | antiglobulinetest | Keuzelijst | ? | Neen | ? | IC_25
4583 | IC_26 | indir.antiglob. Test | antiglobulinetest | Keuzelijst | ? | Neen | ? | IC_26
4586 | IC_27 | indir.antiglob. Test | antiglobulinetest | Keuzelijst | ? | Neen | ? | IC_27
4589 | IC_28 | indir.antiglob. Test | antiglobulinetest | Keuzelijst | ? | Neen | ? | IC_28
4592 | IC_29 | indir.antiglob. Test | antiglobulinetest | Keuzelijst | ? | Neen | ? | IC_29
4313 | IC_3 | indir.antiglob. Test | antiglobulinetest | Keuzelijst | ? | Neen | ? | IC_3
4596 | IC_30 | indir.antiglob. Test | antiglobulinetest | Keuzelijst | ? | Neen | ? | IC_30
4316 | IC_4 | indir.antiglob. Test | antiglobulinetest | Keuzelijst | ? | Neen | ? | IC_4
4322 | IC_5 | indir.antiglob. Test | antiglobulinetest | Keuzelijst | ? | Neen | ? | IC_5
4319 | IC_6 | indir.antiglob. Test | antiglobulinetest | Keuzelijst | ? | Neen | ? | IC_6
4325 | IC_7 | indir.antiglob. Test | antiglobulinetest | Keuzelijst | ? | Neen | ? | IC_7
4328 | IC_8 | indir.antiglob. Test | antiglobulinetest | Keuzelijst | ? | Neen | ? | IC_8
4331 | IC_9 | indir.antiglob. Test | antiglobulinetest | Keuzelijst | ? | Neen | ? | IC_9
9775 | IC_fam | indir.antiglob. Test | ? | Keuzelijst | ? | Neen | ? | IC_fam
4237 | identificatieR | identificatie eluaat | identificatie | Keuzelijst | ? | JA | eluaat | identificatieR
2438714 | identificatieR2 | identific. eluaat 2 | identificatie eluaat (2e) | Keuzelijst | ? | JA | eluaat | identificatieR2
2438725 | identificatieR3 | identific. eluaat 3 | identificatie eluaat (3e) | Keuzelijst | ? | JA | eluaat | identificatieR3
2438730 | identificatieR4 | identific. eluaat 4 | identificatie eluaat (4e) | Keuzelijst | ? | JA | eluaat | identificatieR4
1512060 | Id_BMdonor | donor identificatie | Identificatie stamceldonor | String | ? | Neen | ? | Id_BMdonor
2476 | ID_IC_7 | ID_IC_7 | Kruisproef met | String | ? | Neen | ? | ID_IC_7
18806 | Id_orgdonor | donor ET nummer | Identificatie orgaandonor | String | ? | Neen | ? | Id_orgdonor
3656 | IgA_DC_R | DC/IgA | DAT met anti-IgA reactiviteit | Keuzelijst | ? | JA | ? | IgA_DC_R
3659 | IgG_DC_R | DC/IgG | DAT met anti-IgG reactiviteit | Keuzelijst | ? | JA | ? | IgG_DC_R
3662 | IgM_DC_R | DC/IgM | DAT met anti-IgM reactiviteit | Keuzelijst | ? | JA | ? | IgM_DC_R
5816 | IMM_a_A | Immune anti-A | Immune anti-A | Keuzelijst | ? | JA | serum | IMM_a_A
5819 | IMM_a_B | Immune anti-B | Immune anti-B | Keuzelijst | ? | JA | serum | IMM_a_B
887962 | Inb | Inb | In b antigeen | Keuzelijst | ? | JA | RBC-suspensie | Inb
887762 | Inbtypering | Inb typering | Inb typering | Keuzelijst | ? | JA | RBC-suspensie | Inbtypering
90656 | indC1_E | O cel 1 | Reactiviteit eluaat met panelcel 1 (bloedgroep O) | Keuzelijst | ? | Neen | ? | indC1_E
90671 | indC2_E | O cel 2 | Reactiviteit eluaat met panelcel 2 (bloedgroep O) | Keuzelijst | ? | Neen | ? | indC2_E
90686 | indC5_E | O cel 3 | Reactiviteit eluaat met panelcel 3 (bloedgroep O) | Keuzelijst | ? | Neen | ? | indC5_E
90701 | indCA_E | A cel | Reactiviteit eluaat met cel bloedgroep A | Keuzelijst | ? | Neen | ? | indCA_E
90716 | indCB_E | B cel | Reactiviteit eluaat met cel bloedgroep B | Keuzelijst | ? | Neen | ? | indCB_E
3586 | indC_1 | IAT 1 | Screenen IAT cel 1 | Keuzelijst | ? | JA | ? | scr_indC_1
3589 | indC_2 | IAT 2 | Screenen IAT cel 2 | Keuzelijst | ? | JA | ? | scr_indC_2
3592 | indC_3 | IAT 3 | screenen IAT cel 3 | Keuzelijst | ? | JA | ? | scr_indC_3
5692 | indC_A1 | IAT A1 | Immuun anti-A | Keuzelijst | ? | Neen | ? | indC_A1
5695 | indC_A2 | IAT A2 | immuun anti-A | Keuzelijst | ? | Neen | ? | indC_A2
5698 | indC_A3 | IAT A3 | Immuun anti-A | Keuzelijst | ? | Neen | ? | indC_A3
5701 | IndC_B1 | IATB1 | Immuun anti-B | Keuzelijst | ? | Neen | ? | IndC_B1
5704 | indC_B2 | IAT B2 | Immuun anti-B | Keuzelijst | ? | Neen | ? | indC_B2
5707 | IndC_B3 | IAT B3 | Immuun anti-B | Keuzelijst | ? | Neen | ? | IndC_B3
3225375 | Info_RBG | Info stand bilan RBG | STAT UITERSTE DATUM | String | ? | Neen | ? | Info_RBC
3225830 | Info_RBG_R | Info publ bilan RBG | STAT UITERSTE DATUM | String | ? | Neen | ? | Info_RBC_R
810024 | INF_001 | INF_001 | ABOD zoals ingevuld op aanvraag | Keuzelijst | ? | JA | ? | INF_001
810028 | INF_002 | INF_002 | allogene Stamceltransplantatie | Keuzelijst | ? | Neen | ? | INF_002
802138 | INF_003 | INF_003 | Antistof 1 op aanvraagformulier bloedproducten | Keuzelijst | ? | JA | ? | INF_003
810056 | INF_004 | INF_004 | Antistof 2 op aanvraagformulier bloedproducten | Keuzelijst | ? | JA | ? | INF_004
810067 | INF_005 | INF_005 | Antistof 3 op aanvraagformulier bloedproducten | Keuzelijst | ? | JA | ? | INF_005
810074 | INF_006 | INF_006 | Antistof 4 op aanvraagformulier bloedproducten | Keuzelijst | ? | JA | ? | INF_006
810080 | INF_007 | INF_007 | Antistof 5 op aanvraagformulier bloedproducten | Keuzelijst | ? | JA | ? | INF_007
802340 | INF_008 | INF_008 | Planningsdatum op aanvraagformulier bloedproducten | String | ? | Neen | ? | INF_008
810086 | INF_009 | INF_009 | Bestemming op aanvraagformulier bloedproducten | String | ? | Neen | ? | INF_009
810092 | INF_010 | INF_010 | Intra uteriene transfusie op aanvraagformulier bloedproducten | Keuzelijst | ? | JA | ? | INF_010
810098 | INF_011 | INF_011 | Wisseltransfusie op aanvraagformulier bloedproducten | Keuzelijst | ? | JA | ? | INF_011
810104 | INF_012 | INF_012 | Gewassen aangevraagd op aanvraagformulier bloedproducten | Keuzelijst | ? | JA | ? | INF_012
810111 | INF_013 | INF_013 | CMV negatieve donor aangevraagd op aanvraagformulier bloedproducten | Keuzelijst | ? | JA | ? | INF_013
810117 | INF_014 | INF_014 | Massale transfusie bij kind < 1 j | Keuzelijst | ? | JA | ? | INF_014
810123 | INF_015 | INF_015 | Bestraald aangevraagd op aanvraagformulier bloedproducten | Keuzelijst | ? | JA | ? | INF_015
810129 | INF_016 | INF_016 | Bloedverwarmer aangevraagd op aanvraagformulier bloedproducten | Keuzelijst | ? | JA | ? | INF_016
810135 | INF_017 | INF_017 | Autologe bloedproducten beschikbaar ingevuld op aanvraagformulier bloedproducten | Keuzelijst | ? | JA | ? | INF_017
802346 | INF_018 | INF_018 | Gewicht patiënt op aanvraagformulier bloedproducten | Numeriek | kg | Neen | ? | INF_018
810141 | INF_019 | INF_019 | Eendonorplaatjes aangevraagd op aanvraagformulier bloedproducten | Keuzelijst | ? | JA | ? | INF_019
810147 | INF_020 | INF_020 | HLA/HPA compatibel vereist | Keuzelijst | ? | JA | ? | INF_020
810153 | INF_021 | INF_021 | Volulume gereduceerd ééndonor plaatjesconcentraat ingevuld op aanvraagformulier bloedproducten | Keuzelijst | ? | JA | ? | INF_021
810160 | INF_022 | INF_022 | Cryosupernatant verwijderd ingevuld op aanvraagformulier bloedproducten | Keuzelijst | ? | JA | ? | INF_022
810166 | INF_023 | INF_023 | Zuigeling unit volume op aanvraagformulier bloedproducten | Numeriek | ml | Neen | ? | INF_023
802350 | INF_024 | INF_024 | Commentaar op aanvraagformulier bloedproducten | String | ? | JA | ? | INF_024
1457892 | INF_025 | INF_025 | Indicatie voor transfusie op aanvraagformulier bloedproducten | String | ? | JA | ? | INF_025
3184698 | INF_026 | INF_026 | Erythrocytenconcentraat type zuigeling gevraagd | String | ? | Neen | ? | INF_026
3184703 | INF_027 | INF_027 | Indicatie voor gewassen ECL | String | ? | Neen | ? | INF_027
3906511 | INF_028 | INF_028 | Telefoon nummer aanvragende arts | String | ? | Neen | ? | INF_028
3906536 | INF_029 | INF_029 | Cross and hold | String | ? | Neen | ? | INF_029
3906595 | INF_030 | INF_030 | Wisseltransfusie met gereconstitueerd volbloed | String | ? | Neen | ? | INF_030
3906622 | INF_031 | INF_031 | Speciale levering (UZG) | String | ? | Neen | ? | INF_031
3906704 | INF_032 | INF_032 | Amnionpatch ? | String | ? | Neen | ? | INF_032
1880 | INT_allo_BM | interpretatie | Kruisproef met Stamceldonor | Keuzelijst | ? | Neen | serum | INT_allo_BM
1572 | INT_allo_XM | INT_allo_XM | Besluit voor de kruisproeven | Keuzelijst | ? | Neen | ? | INT_allo_XM
1883 | INT_all_org | Eindresultaat | Kruisproef met orgaandonor | Keuzelijst | ? | Neen | serum | INT_all_org
7931516 | INT_all_org_FCXM | Eindresultaat FCXM | Flowcytometrische kruisproef met orgaandonor | Keuzelijst | ? | JA | serum | INT_all_org_FCXM
89196 | INT_all_TF1 | Eindresultaat | Kruisproef bij transfusie | Keuzelijst | ? | Neen | serum | INT_all_TF1
89209 | INT_all_TF2 | Eindresultaat | Kruisproef bij transfusie | Keuzelijst | ? | Neen | serum | INT_all_TF2
89222 | INT_all_TF3 | Eindresultaat | Kruisproef bij transfusie | Keuzelijst | ? | Neen | serum | INT_all_TF3
89235 | INT_all_TF4 | Eindresultaat | Kruisproef bij transfusie | Keuzelijst | ? | Neen | serum | INT_all_TF4
89248 | INT_all_TF5 | Eindresultaat | Kruisproef bij transfusie | Keuzelijst | ? | Neen | serum | INT_all_TF5
89261 | INT_all_TF6 | Eindresultaat | Kruisproef bij transfusie | Keuzelijst | ? | Neen | serum | INT_all_TF6
89274 | INT_all_TF7 | Eindresultaat | Kruisproef bij transfusie | Keuzelijst | ? | Neen | serum | INT_all_TF7
123935 | INT_all_TF8 | Eindresultaat | Kruisproef bij transfusie | Keuzelijst | ? | Neen | serum | INT_all_TF8
7931568 | INT_autoFCXM | Eindres. autoFCXM | Autologe flowcytometrische kruisproef | Keuzelijst | ? | Neen | serum | INT_autoFCXM
1545 | INT_autoXM | Eindresultaat autoXM | Autologe kruisproef | Keuzelijst | ? | Neen | serum | z610A
158584 | INT_auto_XM | Eindresultaat | Kruisproef autoloog | Keuzelijst | ? | Neen | serum | INT_auto_XM
1810 | INT_B20 | Cytotox.Ab (B cel) | cytotoxische antistoffen
(B cellen) | Keuzelijst | ? | Neen | serum | INT_B20
3101323 | Int_B51 | Int_B51 | HLA-B51 | Keuzelijst | ? | Neen | ? | Int_B51
3100531 | Int_B57 | Int B57 | HLA-B*57:01 | Keuzelijst | ? | Neen | ? | Int_B57
3101318 | Int_Birdshot_A | Int Birdshot A | HLA genotype, retinop.-geass A29 | Keuzelijst | ? | Neen | ? | Int_Birdshot_A
3183134 | Int_Birdshot_B | Int Birdshot B | HLA genotype, retinop.-geass. B44 | Keuzelijst | ? | Neen | ? | Int_Birdshot_B
3101290 | Int_Coeliakie | Int Coeliakie | HLA genotype, coeliakie-geass. | Keuzelijst | ? | Neen | ? | Int_Coeliakie
1807 | INT_k50 | Cytotox.Ab | Cytotox. Ab (eindbeoordeling) | Keuzelijst | ? | Neen | serum | INT_k50
1512474 | INT_k50_QC | Cytotox.Ab QC | Cytotoxische antistoffen QC | Keuzelijst | ? | Neen | serum | INT_k50_QC
3101312 | Int_Narcolepsie | Int Narcolepsie | HLA genotype, narcolepsie-geass. | Keuzelijst | ? | Neen | ? | Int_Narcolepsie
1804 | INT_S20 | INT_S20 | anti-lymfocyten | Keuzelijst | ? | Neen | serum | INT_S20
1800 | INT_S50 | INT_S50 | anti-lymfocyten | Keuzelijst | ? | Neen | serum | INT_S50
20928 | Iso_KS | Isotype | Isotype antistof | Keuzelijst | ? | Neen | serum | Iso_KS
4292 | IS_1 | ABO Xproef | Electronische kruisproef: | Keuzelijst | ? | JA | Stolbloed | IS_1
4361 | IS_10 | ABO Xproef | Electronische kruisproef: | Keuzelijst | ? | Neen | ? | IS_10
4538 | IS_11 | ABO Xproef | directe agglutinatie | Keuzelijst | ? | Neen | ? | IS_11
4607 | IS_12 | ABO Xproef | directe agglutinatie | Keuzelijst | ? | Neen | ? | IS_12
4610 | IS_13 | ABO Xproef | directe agglutinatie | Keuzelijst | ? | Neen | ? | IS_13
4613 | IS_14 | ABO Xproef | directe agglutinatie | Keuzelijst | ? | Neen | ? | IS_14
4616 | IS_15 | ABO Xproef | directe agglutinatie | Keuzelijst | ? | Neen | ? | IS_15
4619 | IS_16 | ABO Xproef | directe agglutinatie | Keuzelijst | ? | Neen | ? | IS_16
4622 | IS_17 | ABO Xproef | directe agglutinatie | Keuzelijst | ? | Neen | ? | IS_17
4625 | IS_18 | ABO Xproef | directe agglutinatie | Keuzelijst | ? | Neen | ? | IS_18
4629 | IS_19 | ABO Xproef | directe agglutinatie | Keuzelijst | ? | Neen | ? | IS_19
4337 | IS_2 | ABO Xproef | Electronische kruisproef: | Keuzelijst | ? | JA | ? | IS_2
4632 | IS_20 | ABO Xproef | directe agglutinatie | Keuzelijst | ? | Neen | ? | IS_20
4635 | IS_21 | ABO Xproef | directe agglutinatie | Keuzelijst | ? | Neen | ? | IS_21
4638 | IS_22 | ABO Xproef | directe agglutinatie | Keuzelijst | ? | Neen | ? | IS_22
4641 | IS_23 | ABO Xproef | directe agglutinatie | Keuzelijst | ? | Neen | ? | IS_23
9648 | IS_232 | ABO Xproef | directe agglutinatie | Keuzelijst | ? | Neen | ? | IS_232
4644 | IS_24 | ABO Xproef | directe agglutinatie | Keuzelijst | ? | Neen | ? | IS_24
4647 | IS_25 | ABO Xproef | directe agglutinatie | Keuzelijst | ? | Neen | ? | IS_25
4650 | IS_26 | ABO Xproef | directe agglutinatie | Keuzelijst | ? | Neen | ? | IS_26
4653 | IS_27 | ABO Xproef | directe agglutinatie | Keuzelijst | ? | Neen | ? | IS_27
4656 | IS_28 | ABO Xproef | directe agglutinatie | Keuzelijst | ? | Neen | ? | IS_28
4659 | IS_29 | ABO Xproef | directe agglutinatie | Keuzelijst | ? | Neen | ? | IS_29
4340 | IS_3 | ABO Xproef | Electronische kruisproef: | Keuzelijst | ? | Neen | ? | IS_3
4662 | IS_30 | ABO Xproef | directe agglutinatie | Keuzelijst | ? | Neen | ? | IS_30
4343 | IS_4 | ABO Xproef | Electronische kruisproef: | Keuzelijst | ? | Neen | ? | IS_4
4346 | IS_5 | ABO Xproef | Electronische kruisproef: | Keuzelijst | ? | Neen | ? | IS_5
4349 | IS_6 | ABO Xproef | Electronische kruisproef: | Keuzelijst | ? | Neen | ? | IS_6
4352 | IS_7 | ABO Xproef | Electronische kruisproef: | Keuzelijst | ? | Neen | ? | IS_7
4355 | IS_8 | ABO Xproef | Electronische kruisproef: | Keuzelijst | ? | Neen | ? | IS_8
4358 | IS_9 | ABO Xproef | Electronische kruisproef: | Keuzelijst | ? | Neen | ? | IS_9
9778 | IS_fam | ABO Xproef | ? | Keuzelijst | ? | Neen | ? | IS_fam
10406 | IS_LM | IS_LM | ? | String | ? | Neen | ? | IS_LM
7775772 | I_Deadline | Deadline | Deadline EKE | String | ? | Neen | ? | I_Deadline
7775748 | I_RefNr | Ref Nr | Referentienummer EKE | String | ? | Neen | ? | I_RefNr
142764 | I__typering | I typering | I bepaling | Keuzelijst | ? | JA | RBC-suspensie | Itypering
7289457 | Jk3 | Jk3 | Jk3 Antigeen | Keuzelijst | ? | JA | ? | Jk3
7289637 | Jk3typering | Jk3typering | Jk3 reactie | Keuzelijst | ? | JA | ? | Jk3typering
3097 | Jka | Jka | Jka antigeen (JK1) | Keuzelijst | ? | JA | RBC-suspensie | Jka
3213 | jkatypering | Jka typering | jka bepaling | Keuzelijst | ? | JA | RBC-suspensie | jkatypering
1478007 | Jka_mol | Jka molec. | Jka genotype (Kidd) | Keuzelijst | ? | JA | DNA | Jka_mol
3225309 | Jka_mol_AMD | Jka conc fen | Jka conclusie fenotype (Kidd) | Keuzelijst | ? | JA | DNA | Jka_mol_AMD
3222386 | Jka_mol_STAT_AMD | Jka conc fen STAT | Jka STAT conclusie fenotype (Kidd) | Keuzelijst | ? | JA | ? | Jka_mol_STAT_AMD
3222391 | Jka_mol_STAT_SSP | Jka mol STAT | Jka STAT bep. genotype (Kidd) | Keuzelijst | ? | JA | ? | Jka_mol_STAT_SSP
3100 | Jkb | Jkb | Jkb antigeen (JK2) | Keuzelijst | ? | JA | RBC-suspensie | Jkb
3216 | jkbtypering | Jkb typering | jkb bepaling | Keuzelijst | ? | JA | RBC-suspensie | jkbtypering
1478022 | Jkb_mol | Jkb molec. | Jkb genotype (Kidd) | Keuzelijst | ? | JA | DNA | Jkb_mol
3225323 | Jkb_mol_AMD | Jkb conc fen | Jkb conclusie fenotype (Kidd) | Keuzelijst | ? | JA | DNA | Jkb_mol_AMD
3222398 | Jkb_mol_STAT_AMD | Jkb conc fen STAT | Jkb STAT conclusie fenotype (Kidd) | Keuzelijst | ? | JA | ? | Jkb_mol_STAT_AMD
3222403 | Jkb_mol_STAT_SSP | Jkb mol STAT | Jkb STAT bep. genotype (Kidd) | Keuzelijst | ? | JA | ? | Jkb_mol_STAT_SSP
142638 | JMH | JMH | JMH antigeen | Keuzelijst | ? | JA | RBC-suspensie | JMH
142650 | JMHtypering | JMH typering | JMH bepaling | Keuzelijst | ? | JA | RBC-suspensie | JMHtypering
3099841 | Joa_mol | Joa mol | Joa genotype (Dombrock) | Keuzelijst | ? | JA | ? | Joa_mol
3225709 | Joa_mol_AMD | Joa conc fen | Joa conclusie fenotype (Dombrock) | Keuzelijst | ? | JA | ? | Joa_mol_AMD
280373 | Jra | Jra | Jr a antigeen | Keuzelijst | ? | JA | RBC-suspensie | Jra
280377 | Jratypering | Jra typering | Jr a bepaling | Keuzelijst | ? | JA | RBC-suspensie | Jratypering
3154 | Jsa | Jsa | Js a Antigeen (KEL5) | Keuzelijst | ? | JA | RBC-suspensie | Jsa
3219 | jsatypering | Jsa typering | jsa bepaling | Keuzelijst | ? | JA | RBC-suspensie | jsatypering
3103142 | Jsa_mol | Jsa mol | Jsa genotype (Kell) | Keuzelijst | ? | JA | ? | Jsa_mol
3225240 | Jsa_mol_AMD | Jsa conc fen | Jsa conclusie fenotype (Kell) | Keuzelijst | ? | JA | ? | Jsa_mol_AMD
3157 | Jsb | Jsb | Js b antigeen (KEL6) | Keuzelijst | ? | JA | RBC-suspensie | Jsb
3222 | jsbtypering | Jsb typering | jsb bepaling | Keuzelijst | ? | JA | RBC-suspensie | jsbtypering
3103148 | Jsb_mol | Jsb mol | Jsb genotype (Kell) | Keuzelijst | ? | JA | ? | Jsb_mol
3225248 | Jsb_mol_AMD | Jsb conc fen | Jsb conclusie fenotype (Kell) | Keuzelijst | ? | JA | ? | Jsb_mol_AMD
3094 | K | K | K antigeen (KEL1) | Keuzelijst | ? | JA | RBC-suspensie | Km
4104 | KAgg | Koude Agglutininen | Opzoeken KA | Keuzelijst | ? | JA | serum | KAgg
2271 | kc | kc | resus c antigeen (RH4) | Keuzelijst | ? | JA | RBC-suspensie | kc
1478025 | kc_mol | c molec. | c genotype (RhCE) | Keuzelijst | ? | JA | DNA | kc_mol
3225367 | kc_mol_AMD | c conc fen | c conclusie fenotype (RhCE) | Keuzelijst | ? | JA | DNA | kc_mol_AMD
3222459 | kc_mol_STAT_AMD | c mol conc fen STAT | c STAT conclusie fenotype (RhCE) | Keuzelijst | ? | Neen | ? | kc_mol_STAT_AMD
3222464 | kc_mol_STAT_SSP | c mol STAT | c STAT bep. genotype (RhCE) | Keuzelijst | ? | Neen | ? | kc_mol_STAT_SSP
2274 | ke | ke | resus e antigeen (RH5) | Keuzelijst | ? | JA | RBC-suspensie | ke
1478037 | ke_mol | e molec. | e genotype (RhCE) | Keuzelijst | ? | JA | DNA | ke_mol
3225342 | ke_mol_AMD | e conc fen | e conclusie fenotype (RhCE) | Keuzelijst | ? | JA | DNA | ke_mol_AMD
3222431 | ke_mol_STAT_AMD | e conc fen STAT | e STAT conclusie fenotype (RhCE) | Keuzelijst | ? | JA | ? | ke_mol_STAT_AMD
3222439 | ke_mol_STAT_SSP | e mol STAT | e STAT bep. genotype (RhCE) | Keuzelijst | ? | JA | ? | ke_mol_STAT_SSP
142780 | ki | ki | i antigeen | Keuzelijst | ? | JA | RBC-suspensie | ki
3100204 | KIR_LIG_MM | KIR_LIG_MM | KIR Ligand Mismatch | Keuzelijst | ? | Neen | ? | KIR_LIG_MM
3100275 | KIR_LIG_MM_Ag | KIR_LIG_MM_Ag | KIR Ligand Mismatch Groep | Keuzelijst | ? | Neen | ? | KIR_LIG_MM_Ag
142792 | ki_typering | ki typering | i bepaling | Keuzelijst | ? | JA | RBC-suspensie | ki_typering
3127 | kk | kk | k antigeen (KEL2) | Keuzelijst | ? | JA | RBC-suspensie | kk
1477910 | kk_mol | k molec. | k genotype (Kell) | Keuzelijst | ? | JA | DNA | kk_mol
3222572 | kk_mol_AMD | k conc fen | k conclusie fenotype (Kell) | Keuzelijst | ? | JA | DNA | kk_mol_AMD
3222336 | kk_mol_STAT_AMD | k conc fen STAT | k STAT conclusie fenotype (Kell) | Keuzelijst | ? | JA | ? | kk_mol_STAT_AMD
3222345 | kk_mol_STAT_SSP | k mol STAT | k STAT bep. genotype (Kell) | Keuzelijst | ? | JA | ? | kk_mol_STAT_SSP
3238 | kk_typering | kk typering | k bepaling | Keuzelijst | ? | JA | RBC-suspensie | kktypering
4206 | Kleihauer | Kleihauer | Tellen van fetale cellen in bloed | Numeriek |  | Neen | ? | Kleihauer
32114 | KL_aantalgeteld | Totaal celaantal: | Totaal aantal geteld: | Numeriek |  | Neen | ? | KL_aantalgeteld
32118 | KL_aantalpos | Aantal positief: | Totaal aantal positief | Numeriek |  | Neen | ? | KL_aantalpos
32122 | KL_aantal_ml | mL fet. Bloed | Aantal mL fetaal bloed | Numeriek |  | Neen | volbloed | KL_aantal_ml
142668 | Kna | Kna | Kna antigeen | Keuzelijst | ? | JA | RBC-suspensie | Kna
142680 | Knatypering | Kna typering | Kna bepaling | Keuzelijst | ? | JA | RBC-suspensie | Knatypering
3100075 | Kna_mol | Kna mol | Kna genotype (Knops) | Keuzelijst | ? | JA | ? | Kna_mol
3225775 | Kna_mol_AMD | Kna conc fen | Kna conclusie fenotype (Knops) | Keuzelijst | ? | JA | ? | Kna_mol_AMD
3100099 | Knb_mol | Knb mol | Knb genotype (Knops) | Keuzelijst | ? | JA | ? | Knb_mol
3225780 | Knb_mol_AMD | Knb conc fen | Knb conclusie fenotype (Knops) | Keuzelijst | ? | JA | ? | Knb_mol_AMD
3148 | Kpa | Kpa | Kp a antigeen (KEL3) | Keuzelijst | ? | JA | RBC-suspensie | Kpa
3244 | kpatypering | kpa typering | kpa bepaling | Keuzelijst | ? | JA | RBC-suspensie | kpatypering
3103066 | Kpa_mol | Kpa mol | Kpa genotype (Kell) | Keuzelijst | ? | JA | ? | Kpa_mol
3225210 | Kpa_mol_AMD | Kpa conc fen | Kpa conclusie fenotype (Kell) | Keuzelijst | ? | JA | ? | Kpa_mol_AMD
3151 | Kpb | Kpb | Kp b antigeen (KEL4) | Keuzelijst | ? | JA | RBC-suspensie | Kpb
3247 | kpbtypering | kpb typering | kpb bepaling | Keuzelijst | ? | JA | RBC-suspensie | kpbtypering
3103129 | Kpb_mol | Kpb mol | Kpb genotype (Kell) | Keuzelijst | ? | JA | ? | Kpb_mol
3225219 | Kpb_mol_AMD | Kpb conc fen | Kpb conclusie fenotype (Kell) | Keuzelijst | ? | JA | ? | Kpb_mol_AMD
3103135 | Kpc_mol | Kpc mol | Kpc genotype (Kell) | Keuzelijst | ? | JA | ? | Kpc_mol
3225233 | Kpc_mol_AMD | Kpc conc fen | Kpc conclusie fenotype (Kell) | Keuzelijst | ? | JA | ? | Kpc_mol_AMD
10193 | Kruis2_1 | Kruis2_1 | Kruispr.1, 2e station | Keuzelijst | ? | Neen | ? | Kruis2_1
88564 | Kruismonster | Kruismonster | kruismonster voor lymfocytaire kruisproef op orgaan/beenmerg/B en T cellen | Keuzelijst | ? | Neen | ? | Kruismonster
1362 | kruisProef_1 | kruisProef 1 | Resultaat kruisproef | Keuzelijst |  | JA | Stolbloed | kruisProef
2572 | kruisproef_10 | kruisproef 10 | kruisproef 10 | String | ? | Neen | Stolbloed | kruisproef_10
2575 | kruisproef_11 | kruisproef 11 | kruisproef 11 | String | ? | Neen | Stolbloed | kruisproef_11
2578 | kruisproef_12 | kruisproef 12 | kruisproef 12 | String | ? | Neen | Stolbloed | kruisproef_12
2581 | kruisproef_13 | kruisproef 13 | kruisproef 13 | String | ? | Neen | Stolbloed | kruisproef_13
2584 | kruisproef_14 | kruisproef 14 | kruisproef 14 | String | ? | Neen | Stolbloed | kruisproef_14
2587 | kruisproef_15 | kruisproef 15 | kruisproef 15 | String | ? | Neen | Stolbloed | kruisproef_15
2590 | kruisproef_16 | kruisproef 16 | kruisproef 16 | String | ? | Neen | Stolbloed | kruisproef_16
2593 | kruisproef_17 | kruisproef 17 | kruisproef 17 | String | ? | Neen | Stolbloed | kruisproef_17
2596 | kruisproef_18 | kruisproef 18 | kruisproef 18 | String | ? | Neen | Stolbloed | kruisproef_18
2599 | kruisproef_19 | kruisproef 19 | kruisproef 19 | String | ? | Neen | Stolbloed | kruisproef_19
1396 | kruisProef_2 | kruisproef 2 | Kruisproef 2 | Keuzelijst |  | JA | Stolbloed | kruisProef_2
2602 | kruisproef_20 | kruisproef 20 | kruisproef 20 | String | ? | Neen | Stolbloed | kruisproef_20
2605 | kruisproef_21 | kruisproef 21 | kruisproef 21 | String | ? | Neen | Stolbloed | kruisproef_21
2608 | kruisproef_22 | kruisproef 22 | kruisproef 22 | String | ? | Neen | Stolbloed | kruisproef_22
2611 | kruisproef_23 | kruisproef 23 | kruisproef 23 | String | ? | Neen | Stolbloed | kruisproef_23
2614 | kruisproef_24 | kruisproef 24 | kruisproef 24 | String | ? | Neen | Stolbloed | kruisproef_24
2617 | kruisproef_25 | kruisproef 25 | kruisproef 25 | String | ? | Neen | Stolbloed | kruisproef_25
2620 | kruisproef_26 | kruisproef 26 | kruisproef 26 | String | ? | Neen | Stolbloed | kruisproef_26
2623 | kruisproef_27 | kruisproef 27 | kruisproef 27 | String | ? | Neen | Stolbloed | kruisproef_27
2626 | kruisproef_28 | kruisproef 28 | kruisproef 28 | String | ? | Neen | Stolbloed | kruisproef_28
2629 | kruisproef_29 | kruisproef 29 | kruisproef 29 | String | ? | Neen | Stolbloed | kruisproef_29
2551 | Kruisproef_3 | Kruisproef 3 | kruisproef 3 | Keuzelijst | ? | Neen | Stolbloed | Kruisproef_3
2632 | kruisproef_30 | kruisproef 30 | kruisproef 30 | String | ? | Neen | Stolbloed | kruisproef_30
2554 | kruisproef_4 | kruisproef 4 | kruisproef 4 | String | ? | Neen | Stolbloed | kruisproef_4
2557 | kruisproef_5 | kruisproef 5 | kruisproef 5 | String | ? | Neen | Stolbloed | kruisproef_5
2560 | kruisproef_6 | kruisproef 6 | kruisproef 6 | String | ? | Neen | Stolbloed | kruisproef_6
2563 | kruisproef_7 | kruisproef 7 | kruisproef 7 | String | ? | Neen | Stolbloed | kruisproef_7
2566 | kruisproef_8 | kruisproef 8 | kruisproef 8 | String | ? | Neen | Stolbloed | kruisproef_8
2569 | kruisproef_9 | kruisproef 9 | kruisproef 9 | String | ? | Neen | Stolbloed | kruisproef_9
9772 | kruisproef_fam | kruisproef familie | Resultaat | Keuzelijst | ? | Neen | Stolbloed | kruisproef_fam
3133 | ks | ks | s antigeen (MNS4) | Keuzelijst | ? | JA | RBC-suspensie | ks
1478055 | Ks_mol | s molec. | s genotype (MNS) | Keuzelijst | ? | JA | DNA | ks_mol
3222532 | Ks_mol_AMD | s conc fen | s conclusie fenotype (MNS) | Keuzelijst | ? | JA | DNA | Ks_mol_AMD
3222289 | ks_mol_STAT_AMD | s mol conc fen STAT | s STAT conclusie fenotype (MNS) | Keuzelijst | ? | JA | ? | ks_mol_STAT_AMD
3222299 | ks_mol_STAT_SSP | s mol STAT | s STAT bep. genotype (MNS) | Keuzelijst | ? | JA | ? | ks_mol_STAT_SSP
3253 | ks_typering | ks typering | ks bepaling | Keuzelijst | ? | JA | RBC-suspensie | kstypering
1477898 | K_mol | K molec. | K genotype (Kell) | Keuzelijst | ? | JA | DNA | K_mol
3222557 | K_mol_AMD | K conc fen | K conclusie fenotype (Kell) | Keuzelijst | ? | JA | DNA | K_mol_AMD
3222309 | K_mol_STAT_AMD | K conc fen STAT | K STAT conclusie fenotype (Kell) | Keuzelijst | ? | JA | ? | K_mol_STAT_AMD
3222315 | K_mol_STAT_SSP | K mol STAT | K STAT bep. genotype (Kell) | Keuzelijst | ? | JA | ? | K_mol_STAT_SSP
131892 | K_w | K | K antigeen (KEL1) | Keuzelijst | ? | Neen | RBC-suspensie | K_w
3225 | K__typering | K typering | k bepaling | Keuzelijst | ? | JA | RBC-suspensie | ktypering
98738 | K__typering_A | K typering | k bepaling methode 1 | Keuzelijst | ? | JA | RBC-suspensie | K__typering_A
7271618 | L1ENZ | L1ENZ | Reagens L1ENZ | String | ? | Neen | ? | L1ENZ
7271625 | L2BUF | L2BUF | Reagens L2BUF | String | ? | Neen | ? | L2BUF
7271633 | L3ENZ | L3ENZ | Reagens L3ENZ | String | ? | Neen | ? | L3ENZ
7271639 | L4BUF | L4BUF | Reagens L4BUF | String | ? | Neen | ? | L4BUF
759993 | Labels_Scannen | Scan volbloedmonster | Bepaling om monsterid van susp.monst.in te scannen bij bepaling op k.staal of bij celsusp.Trigger vraagt om barc. van volbloedstaal in te scannen en vergelijkt de 2 barcodes. Indien ze overeenkomen wordt het susp.monster aangemeld.
| String | ? | Neen | ? | Labels_Scannen
280177 | Lan | Lan | Lan antigeen | Keuzelijst | ? | JA | RBC-suspensie | Lan
280183 | Lantypering | Lan typering | Lan bepaling | Keuzelijst | ? | JA | RBC-suspensie | Lantypering
3104 | Lea | Lea | Le a antigeen (LE1) | Keuzelijst | ? | JA | RBC-suspensie | Lea
3258 | Leatypering | Lea typering | lea bepaling | Keuzelijst | ? | JA | RBC-suspensie | Leatypering
3107 | Leb | Leb | Le b antigeen (LE2) | Keuzelijst | ? | JA | RBC-suspensie | Leb
3261 | Lebtypering | Leb typering | Leb bepaling | Keuzelijst | ? | JA | RBC-suspensie | Lebtypering
22065 | Leucapheresis | Leucapheresis | Stem cell apheresis | String | ? | Neen | ? | Leucapheresis
3433090 | LM1B | LM1B | Reagens LM1B | String | ? | Neen | ? | LM1B
3744516 | LM1CJ | LM1CJ | Reagens LM1CJ | String | ? | Neen | ? | LM1CJ
3433166 | LM2B | LM2B | Reagens LM2B | String | ? | Neen | ? | LM2B
3744522 | LM2CJ | LM2CJ | Reagens LM2CJ | String | ? | Neen | ? | LM2CJ
3433179 | LMCJ | LMCJ | Reagens LMCJ | String | ? | Neen | ? | LMCJ
3206421 | LMCJS | LMCJS | Reagens Lifescreen Deluxe | String | ? | Neen | ? | LMCJS
3206435 | LMNC | LMNC | Reagens Lifescreen Deluxe | String | ? | Neen | ? | LMNC
3206428 | LMPC | LMPC | Reagens Lifescreen Deluxe | String | ? | Neen | ? | LMPC
3206442 | LMWB | LMWB | Reagens Lifescodes | String | ? | Neen | ? | LMWB
3206413 | LMXB | LMXB | Reagens Lifescreen Deluxe | String | ? | Neen | ? | LMXB
5546007 | Login | Login | Login interQC | String | ? | Neen | ? | Login
2669751 | Lotnummer | Lotnummer | Lotnummer van product | String | ? | Neen | ? | Lotnummer
3433193 | LSA1B | LSA1B | Reagens LSA1B | String | ? | Neen | ? | LSA1B
3744545 | LSA1CJ | LSA1CJ | Reagens LSA1CJ | String | ? | Neen | ? | LSA1CJ
8211243 | LSA1_verd1 | LSA1_verd1 | LSA1 verdunning 1 | String | ? | Neen | ? | LSA1_verd1
8211252 | LSA1_verd2 | LSA1_verd2 | LSA1 verdunning 2 | String | ? | Neen | ? | LSA1_verd2
8211257 | LSA1_verd3 | LSA1_verd3 | LSA1 verdunning 3 | String | ? | Neen | ? | LSA1_verd3
3433236 | LSA2B | LSA2B | Reagens LSA2B | String | ? | Neen | ? | LSA2B
3744555 | LSA2CJ | LSA2CJ | Reagens LSA2CJ | String | ? | Neen | ? | LSA2CJ
8211276 | LSA2_verd1 | LSA2_verd1 | LSA2 verdunning 1 | String | ? | Neen | ? | LSA2_verd1
8211269 | LSA2_verd2 | LSA2_verd2 | LSA2 verdunning 2 | String | ? | Neen | ? | LSA2_verd2
8211263 | LSA2_verd3 | LSA2_verd3 | LSA2 verdunning 3 | String | ? | Neen | ? | LSA2_verd3
3433219 | LSACJ | LSACJ | Reagens LSACJ | String | ? | Neen | ? | LSACJ
3433203 | LSAWB | LSAWB | Reagens LSAWB | String | ? | Neen | ? | LSAWB
1511935 | LSA_ABC | LSA_ABC | Anti-HLA klasse I ID (single Ag) | String | ? | Neen | ? | LSA_ABC
1511955 | LSA_DR-DQ | LSA_DR-DQ | Anti-HLA klasse II ID (single Ag) | String | ? | Neen | ? | LSA_DR-DQ
3136 | Lua | Lua | Lu a antigeen (LU1) | Keuzelijst | ? | JA | RBC-suspensie | Lua
3264 | Luatypering | Lua typering | Lua bepaling | Keuzelijst | ? | JA | RBC-suspensie | Luatypering
3099677 | Lua_mol | Lua mol | Lua genotype (Lutheran) | Keuzelijst | ? | JA | ? | Lua_mol
3225509 | Lua_mol_AMD | Lua conc fen | Lua conclusie fenotype (Lutheran) | Keuzelijst | ? | JA | ? | Lua_mol_AMD
3139 | Lub | Lub | Lu b antigeen (LU2) | Keuzelijst | ? | JA | RBC-suspensie | Lub
3267 | Lubtypering | Lub typering | Lub bepaling | Keuzelijst | ? | JA | RBC-suspensie | Lubtypering
3099699 | Lub_mol | Lub mol | Lub genotype (Lutheran) | Keuzelijst | ? | JA | ? | Lub_mol
3225526 | Lub_mol_AMD | Lub conc fen | Lub conclusie fenotype (Lutheran) | Keuzelijst | ? | JA | ? | Lub_mol_AMD
7289555 | LWa | LWa | LWa Antigeen | Keuzelijst | ? | JA | ? | Lwa
7289709 | LWatypering | LWabtypering | LWa reactie | Keuzelijst | ? | JA | ? | LWatypering
3100034 | LWa_mol | LWa mol | LWa genotype (Landsteiner-Weiner) | Keuzelijst | ? | JA | ? | LWa_mol
3225750 | LWa_mol_AMD | LWa conc fen | LWa conclusie fenotype (Landsteiner-Weiner) | Keuzelijst | ? | JA | ? | LWa_mol_AMD
3100039 | LWb_mol | LWb mol | LWb genotype (Landsteiner-Weiner) | Keuzelijst | ? | JA | ? | LWb_mol
3225755 | LWb_mol_AMD | LWb conc fen | LWb conclusie fenotype (Landsteiner-Weiner) | Keuzelijst | ? | JA | ? | LWb_mol_AMD
90935 | L_bloedgroep_gekend | Gekende bloedgroep | gekende bloedgroep | Keuzelijst | ? | JA | ? | L_bloedgroep_gekend
90963 | L_resusondergroep | Resusondergroep | Resusondergroepen | Keuzelijst | ? | JA | Stolbloed | L_resusondergroep
90912 | L_resusondergr_gekend | Gekende ondergroepen | Resusondergroepen opz/aanvr. | Keuzelijst | ? | Neen | Stolbloed | L_resusondergr_gekend
3113 | M | M | M antigeen (MNS1) | Keuzelijst | ? | JA | RBC-suspensie | M
7271645 | MagnB | MagnB | Reagens MagnB | String | ? | Neen | ? | MagnB
88791 | MajorIC | MajorIC | antiglobulinetest major | Keuzelijst | ? | JA | ? | MajorIC
88776 | MajorIS | MajorIS | directe agglutinatie major | Keuzelijst | ? | JA | ? | MajorIS
90892 | Major_KP | Major kruisproef | Major kruisproef | Keuzelijst | ? | JA | ? | Major_KP
91303 | Mat_ontv_op | ontvangst (DD/MM/JJ) | Datum ontvangst | String | ? | Neen | ? | Mat_ontv_op
91307 | Mat_verz_naar | Naar labo | Materiaal verzonden naar | Keuzelijst | ? | Neen | ? | Mat_verz_naar
91299 | Mat_verz_op | verstuurd (DD/MM/JJ) | Datum verzending | String | ? | Neen | ? | Mat_verz_op
7289569 | McCa | McCa | McCa Antigeen | Keuzelijst | ? | JA | ? | McCa
7289720 | McCatypering | McCabtypering | McCa reactie | Keuzelijst | ? | JA | ? | McCatypering
3100115 | McCa_mol | McCa mol | McCa genotype (Knops) | Keuzelijst | ? | JA | ? | McCa_mol
3225793 | McCa_mol_AMD | McCa conc fen | McCa conclusie fenotype (Knops) | Keuzelijst | ? | JA | ? | McCa_mol_AMD
3100120 | McCb_mol | McCb mol | McCb genotype (Knops) | Keuzelijst | ? | JA | ? | McCb_mol
3225798 | McCb_mol_AMD | McCb conc fen | McCb conclusie fenotype (Knops) | Keuzelijst | ? | JA | ? | McCb_mol_AMD
2669767 | MeNrRefMat | MeNrRefMat | Me nummer van referentiemateriaal | String | ? | Neen | ? | MeNrRefMat
7342761 | MFI_SPEC_DSA_ABC_1 | MFI_SPEC_DSA_ABC_1 | MFI DSA ABC1 | Numeriek |  | JA | ? | MFI_SPEC_DSA_ABC_1
7342767 | MFI_SPEC_DSA_ABC_2 | MFI_SPEC_DSA_ABC_2 | MFI DSA ABC2 | Numeriek |  | JA | ? | MFI_SPEC_DSA_ABC_2
7342802 | MFI_SPEC_DSA_ABC_3 | MFI_SPEC_DSA_ABC_3 | MFI DSA ABC3 | Numeriek |  | JA | ? | MFI_SPEC_DSA_ABC_3
7342810 | MFI_SPEC_DSA_ABC_4 | MFI_SPEC_DSA_ABC_4 | MFI DSA ABC4 | Numeriek |  | JA | ? | MFI_SPEC_DSA_ABC_4
7342819 | MFI_SPEC_DSA_ABC_5 | MFI_SPEC_DSA_ABC_5 | MFI DSA ABC5 | Numeriek |  | JA | ? | MFI_SPEC_DSA_ABC_5
7342824 | MFI_SPEC_DSA_ABC_6 | MFI_SPEC_DSA_ABC_6 | MFI DSA ABC6 | Numeriek |  | JA | ? | MFI_SPEC_DSA_ABC_6
7345133 | MFI_SPEC_DSA_DRDQDP_1 | MFI_SPEC_DSA_DRDQD_1 | MFI DSA DRDQDP1 | Numeriek |  | JA | ? | MFI_SPEC_DSA_DRDQDP_1
7345140 | MFI_SPEC_DSA_DRDQDP_2 | MFI_SPEC_DSA_DRDQD_2 | MFI DSA DRDQDP2 | Numeriek |  | JA | ? | MFI_SPEC_DSA_DRDQDP_2
7345146 | MFI_SPEC_DSA_DRDQDP_3 | MFI_SPEC_DSA_DRDQD_3 | MFI DSA DRDQDP3 | Numeriek |  | JA | ? | MFI_SPEC_DSA_DRDQDP_3
7345151 | MFI_SPEC_DSA_DRDQDP_4 | MFI_SPEC_DSA_DRDQD_4 | MFI DSA DRDQDP4 | Numeriek |  | JA | ? | MFI_SPEC_DSA_DRDQDP_4
7345159 | MFI_SPEC_DSA_DRDQDP_5 | MFI_SPEC_DSA_DRDQD_5 | MFI DSA DRDQDP5 | Numeriek |  | JA | ? | MFI_SPEC_DSA_DRDQDP_5
7345164 | MFI_SPEC_DSA_DRDQDP_6 | MFI_SPEC_DSA_DRDQD_6 | MFI DSA DRDQDP6 | Numeriek |  | JA | ? | MFI_SPEC_DSA_DRDQDP_6
3432920 | MgCl | MgCl | Reagens MgCl | String | ? | Neen | ? | MgCl
88821 | MinorIC | MinorIC | antiglobulinetest minor | Keuzelijst | ? | JA | ? | MinorIC
88806 | MinorIS | MinorIS | directe agglutinatie minor | Keuzelijst | ? | JA | ? | MinorIS
90902 | Minor_KP | Minor kruisproef | Minor kruisproef | Keuzelijst | ? | JA | ? | Minor_KP
4705521 | MM_TAQ | MM_TAQ | Reagens Mastermix +Taq | String | ? | Neen | ? | MM_TAQ
2174562 | Monsterrejectie | Monsterrejectie | Orderafwijkingen en/of
monsterrejectie: | Keuzelijst | ? | JA | ? | Monsterrejectie
7975650 | MSB1 | MSB1 | Reagens MSB1 | String | ? | Neen | ? | MSB1
7975655 | MSB2 | MSB2 | Reagens MSB2 | String | ? | Neen | ? | MSB2
3004054 | MX_A | MX_A | Reagens SSO A | String | ? | Neen | ? | MX_A
3206289 | MX_B | MX_B | Reagens SSO B | String | ? | Neen | ? | MX_B
3206311 | MX_C | MX_C | Reagens SSO C | String | ? | Neen | ? | MX_C
3206355 | MX_DQ | MX_DQ | Reagens SSO DS | String | ? | Neen | ? | MX_DQ
3206332 | MX_DR | MX_DR | Reagens SSO DR | String | ? | Neen | ? | MX_DR
3244503 | M_ABO_ENIS | Bloedgroep ENIS | Bloedgroep ENIS | Keuzelijst | ? | Neen | ? | M_ABO_ENIS
3244484 | M_ABO_ET | Bloedgroep check | Bloedgroep check | Keuzelijst | ? | Neen | ? | M_ABO_ET
3244509 | M_ABO_intern | Bloedgroep intern | Bloedgroep intern | Keuzelijst | ? | Neen | ? | M_ABO_intern
3101408 | M_AMAanvraagVerzonden | AM aanvr verzonden | AM aanvraag verzonden | String | ? | Neen | ? | M_AMAanvraagVerzonden
3101466 | M_AMACCBijOpname | ACC bij opname | AM ACC bij opname | String | ? | Neen | ? | M_AMACCBijOpname
3101442 | M_AMFinaleStatus | AM finale status | AM finale status | Keuzelijst | ? | Neen | ? | M_AMFinaleStatus
3101454 | M_AMRPMM | AM RPMM | RPMM | String | ? | Neen | ? | M_AMRPMM
3101436 | M_AMStaalVerstuurd | AM staal verstuurd | AM staal verstuurd | String | ? | Neen | ? | M_AMStaalVerstuurd
3101402 | M_AMTeStarten | AM te starten | AM te starten | String | ? | Neen | ? | M_AMTeStarten
3101460 | M_AMUNACCBijOpname | UNACC bij opname | AM UNACC bij opname | String | ? | Neen | ? | M_AMUNACCBijOpname
3101449 | M_AMVoorstelACC | AM voorstel ACC | ACC | String | ? | Neen | ? | M_AMVoorstelACC
3101715 | M_ConcExterneTypering | M Conc Ext typering | Donor typering | String | ? | Neen | ? | M_ConcExterneTypering
3169807 | M_Deadline | Deadline | Deadline | String | ? | Neen | ? | M_Deadline
3174933 | M_Export_Luminex | M_Export Luminex | Export Luminex | String | ? | Neen | ? | M_Export_Luminex
3101730 | M_HLAtyp_BMdonor | M HLAtyp BM donor | M HLAtyp BM donor | String | ? | Neen | ? | M_HLAtyp_BMdonor
6808053 | M_HLAtyp_BMdonor2 | M HLAtyp BM donor2 | M HLAtyp BM donor2 | String | ? | Neen | ? | M_HLAtyp_BMdonor2
3101735 | M_HLAtyp_ETnier | M HLAtyp ET nier | M HLAtyp ETnier | String | ? | Neen | ? | M_HLAtyp_ETnier
8780375 | M_HLAtyp_LRD_donor | M_HLAtyp_LRD_donor | Tarificatie LRD | String | ? | Neen | ? | M_HLAtyp_LRD_donor
8780367 | M_HLAtyp_Overl_donor | M_HLAtyp_Overl_donor | Tarificatie overleden orgaandonor | String | ? | Neen | ? | M_HLAtyp_Overl_donor
3101724 | M_HLAtyp_Tardonor | M HLAtyp Tardonor | M HLAtyp Tar donor | String | ? | Neen | ? | M_HLAtyp_LRDdonor
3128791 | M_HLAtyp_TC | M HLAtyp TC | M HLAtyp TC | String | ? | Neen | ? | M_HLAtyp_TC
5615291 | M_HLAtyp_TC_zGALA | M_HLAtyp_TC_zGALA | M_HLAtyp_TC_zGALA | String | ? | JA | ? | M_TC_zGALA
3436240 | M_ID_PLT | M_ID_PLT | M_ID_PLT | String | ? | Neen | ? | M_ID_PLT
3229237 | M_LRD_archief | LRD archief | Historische stalen geselecteerd | Keuzelijst | ? | JA | ? | M_LRD_archief
3098536 | M_LSAx1 | M LSAx1 | Anti-HLA-A, -B, -Cw (single Ag) | Keuzelijst | ? | Neen | ? | M_LSAx1
3098558 | M_LSAx2 | M LSAx2 | Anti-HLA-DR, -DQ, -DP (single Ag) | Keuzelijst | ? | Neen | ? | M_LSAx2
1478042 | M_mol | M molec. | M genotype (MNS) | Keuzelijst | ? | JA | DNA | M_mol
3222490 | M_mol_AMD | M conc fen | M conclusie fenotype (MNS) | Keuzelijst | ? | JA | DNA | M_mol_AMD
3222240 | M_mol_STAT_AMD | M conc fen STAT | M STAT conclusie fenotype (MNS) | Keuzelijst | ? | JA | ? | M_mol_STAT_AMD
3222225 | M_mol_STAT_SSP | M mol STAT | M STAT bep. genotype (MNS) | Keuzelijst | ? | JA | ? | M_mol_STAT_SSP
3436212 | M_MUD_SearchINI | M_MUD_SearchINI | M_MUD_SearchINI | String | ? | Neen | ? | M_MUD_INI
3436218 | M_MUD_SearchReactivate | M_MUD_SearchReactiva | M_MUD_SearchReactivate | String | ? | Neen | ? | M_MUD_Reactivate
3101367 | M_Orgaan | M Orgaan | Orgaan | Keuzelijst | ? | Neen | ? | M_Orgaan
3109678 | M_Orglever | M Orglever | Orgaan | String | ? | Neen | ? | M_Orglever
3101357 | M_Orgnier | M Orgnier | Orgaan | Keuzelijst | ? | Neen | ? | M_Orgnier
3100487 | M_Pad | M Pad | Aangevraagd pad | String | ? | Neen | ? | M_Pad
3100399 | M_positie_1 | M positie 1 | Positie | String | ? | Neen | ? | M_positie_1
3143439 | M_positie_2 | M positie 2 | Positie | String | ? | Neen | ? | M_positie_2
3143445 | M_positie_3 | M positie 3 | Positie | String | ? | Neen | ? | M_positie_3
3244522 | M_Prosp_XM | Prosp XM vereist | Prospectieve kruisproef vereist | Keuzelijst | ? | Neen | ? | M_Prosp_XM
5439971 | M_QCP_Conclusie | M_QCP_Conclusie | Conclusie M_QCP | String | ? | Neen | ? | M_QCP_Conclusie
3244527 | M_RecentStaal | Datum recent staal | Datum recent staal | String | ? | Neen | ? | M_RecentStaal
3169802 | M_RefNr | Ref Nr | Referentienr van EKE org | String | ? | Neen | ? | M_RefNr
7036365 | M_Tar_BGGenotypering | M_Tar_BGGenotypering | Tarificatie BG Genotypering via hoofdaanneming | String | ? | Neen | ? | M_Tar_BGGenotypering
3701265 | M_Tar_DPdonor | M Tar DPdonor | Tarificatie DP donor | String | ? | Neen | ? | M_Tar_DPdonor
7036354 | M_Tar_D_mol_part | M_Tar_D_mol_part | Tarificatie partiele D via hoofdaanneming | String | ? | Neen | ? | M_Tar_D_mol_part
7036359 | M_Tar_D_mol_zwak | M_Tar_D_mol_zwak | Tarificatie zwakke D via hoofdaanneming | String | ? | Neen | ? | M_Tar_D_mol_zwak
3997557 | M_Tar_SCRec | M Tar SCRec | Tarificatie SC receptor | String | ? | Neen | ? | M_Tar_SCRec
7083437 | M_UNACC_PLT | M_UNACC_PLT | Unacceptables plaatjes | String | ? | Neen | ? | M_UNACC_PLT
3309522 | M_VT_Extern | VT Extern | Verification Typing extern | String | ? | Neen | ? | M_VT_Extern
3278 | M__typering | M typering | M bepaling | Keuzelijst | ? | JA | RBC-suspensie | Mtypering
3117 | N | N | N antigeen (MNS2) | Keuzelijst | ? | JA | RBC-suspensie | N
5514 | nat_anti_A | Nat.anti-A | Natuurlijke anti-A | Keuzelijst | ? | JA | serum | nat_anti_A
5517 | nat_anti_B | Nat.anti-B | Natuurlijke anti-B | Keuzelijst | ? | JA | serum | nat_anti_B
1620866 | NBB_monster | NBB_monster | Oorspronkelijk monster: | String | ? | Neen | ? | NBB_monster
5488696 | NBestraald | NBestraald | EnkelBestraald inactiveren | String | ? | Neen | ? | NBestraald
3100003 | NIMA | NIMA | NIMA | String | ? | Neen | ? | NIMA
5748629 | NIResultaat | NIResultaat | NI Resultaat | Keuzelijst | ? | JA | ? | NIResultaat
1477983 | N_mol | N molec. | N genotype (MNS) | Keuzelijst | ? | JA | DNA | N_mol
3222499 | N_mol_AMD | N conc fen | N conclusie fenotype (MNS) | Keuzelijst | ? | JA | DNA | N_mol_AMD
3222260 | N_mol_STAT_AMD | N conc fen STAT | N STAT conclusie fenotype (MNS) | Keuzelijst | ? | JA | ? | N_mol_STAT_AMD
3222252 | N_mol_STAT_SSP | N mol STAT | N STAT bep. genotype (MNS) | Keuzelijst | ? | JA | ? | N_mol_STAT_SSP
3281 | N__typering | N typering | N bepaling | Keuzelijst | ? | JA | RBC-suspensie | Ntypering
4124 | Oadult_KA | Oadult_KA | titer koude agglutinines op O volwassene | Numeriek |  | Neen | ? | Oadult_KA
90182 | Ocordb_KA | KA(4°C) cordbl zout | ? | Keuzelijst | ? | Neen | ? | Ocordb_KA
4130 | Ocord_KA | Ocord_KA | titer koude agglutinines op O cord blood | Numeriek |  | Neen | ? | Ocord_KA
90274 | Ocord_KT | KA(KT) cordb zout | ? | Keuzelijst | ? | Neen | ? | Ocord_KT
3124632 | Octaplas | Octaplas | aantal Octaplas SD Plasma | Keuzelijst | ? | JA | ? | Octaplas
4127 | Opap_KA | Opap_KA | titer koude agglutinines op papaine behandelde O cellen | Numeriek |  | Neen | ? | Opap_KA
9734 | Opm | Opmerking | Opmerkingen: | String | ? | Neen | ? | Opm
198415 | Opm2 | Opmerking | Opmerkingen: enkel gegevensblad A'pen | String | ? | Neen | ? | Opm2
409079 | OpmHRT | Opmerking HRT | Opmerkingen HRT: | String | ? | Neen | ? | OpmHRT
3100451 | OpmOrgW | Opm Org W | Opmerking Orgaan Wacht | String | ? | Neen | ? | OpmOrgW
2459806 | Opm_HILA | Opmerking | Opmerkingen: | String | ? | Neen | ? | Opm_HILA
91315 | Opm_kruisproef | Opmerking | Opmerkingen: | String | ? | Neen | ? | Opm_kruisproef
2102567 | OPM_KS | OPM_KS | Opmerking kwartaalscreening | String | ? | Neen | ? | OPM_KS
3225836 | Opm_RBG | Opm_RBG | Opmerking RBG Ag typering: | String | ? | Neen | ? | Opm_RBG
146019 | Opm_TS | Opmerking | Opmerkingen: | String | ? | Neen | ? | Opm_TS
3184762 | ORD1RKG | ORD1RKG | Informatieve test UZG met volume zuigeling bij bloedaanvraag | String | ? | Neen | ? | ORD1RKG
3184777 | ORD2RKG | ORD2RKG | Informatieve test UZG met indicatie voor transfusie ECL | String | ? | Neen | ? | ORD2RKG
3184733 | ORD3RKG | ORD3RKG | Informatieve test UZG met Indicatie CMV negatief bij bloedaanvraag | String | ? | Neen | ? | ORD3RKG
3184756 | ORD4RKG | ORD4RKG | Informatieve test UZG met gewicht patient bij bloedaanvraag | String | ? | Neen | ? | ORD4RKG
3184793 | ORD5RKG | ORD5RKG | Informatieve test UZG met Indicatie voor gewassen ECL bij bloedaanvraag | String | ? | Neen | ? | ORD5RKG
3906648 | ORD6RKG | ORD6RKG | Informatieve test met Indicatie plaatjes | String | ? | Neen | ? | ORD6RKG
3906658 | ORD7RKG | ORD7RKG | Informatieve test met Indicatie ECL | String | ? | Neen | ? | ORD7RKG
3184671 | ORD9RKG | ORD9RKG | Informatieve test met Indicatie plasma | String | ? | Neen | ? | ORD9RKG
627165 | Order_commentaar | Order commentaar | Opmerkingen: | String | ? | Neen | ? | Order_commentaar
18809 | Order_donor | getyp. op ordernr | Typering zie order | String | ? | Neen | ? | Order_donor
8729633 | Order_patient | Ordernummer patiënt | Ordernummer van patiënt | String | ? | Neen | ? | Order_patient
146784 | O_cel_1 | O cel 1 | KA O cel 1 | Keuzelijst | ? | Neen | ? | O_cel_1
146788 | O_cel_2 | O cel 2 | KA O cel 2 | Keuzelijst | ? | Neen | ? | O_cel_2
146792 | O_cel_3 | O cel 3 | KA O cel 3 | Keuzelijst | ? | Neen | ? | O_cel_3
7289510 | P | P | P Antigeen | Keuzelijst | ? | JA | ? | P
3110 | P1 | P1 | P1 antigeen (P1) | Keuzelijst | ? | JA | RBC-suspensie | P1
7271551 | P1A | P1A | Reagens P1A | String | ? | Neen | ? | P1A
3284 | P1_typering | P1 typering | P1 bepaling | Keuzelijst | ? | JA | RBC-suspensie | P1typering
7271560 | P2B | P2B | Reagens P2B | String | ? | Neen | ? | P2B
7271568 | P3C | P3C | Reagens P3C | String | ? | Neen | ? | P3C
10823 | P3x212_11F1 | P3x212_11F1 | spec. anti-D,IgM (P3x212 11F1) | Keuzelijst | ? | Neen | ? | 5a_DM
10829 | P3x212_23B10 | P3x212_23B10 | spec. anti-D, IgM (P3x212 23 B10) | Keuzelijst | ? | Neen | ? | 6a_DM
10835 | P3x241 | P3x241 | spec. anti-D, IgG (P3x241) | Keuzelijst | ? | Neen | ? | 7a_DG
10841 | P3x249 | P3x249 | spec. anti-D, IgG (P3x249) | Keuzelijst | ? | Neen | ? | 8a_DG
10847 | P3x290 | P3x290 | spec. anti-D, IgG (P3x290) | Keuzelijst | ? | Neen | ? | 9a_DG
10815 | P3x35 | P3x35 | spec. anti-D, IgG (P3x35) | Keuzelijst | ? | Neen | ? | 4a_D
10809 | P3x61 | P3x61 | spec. anti D, IgM (P3x61) | Keuzelijst | ? | Neen | ? | 3a_DM
7271576 | P4DRBS | P4DRBS | Reagens P4DRBS | String | ? | Neen | ? | P4DRBS
7271584 | P5DRBL | P5DRBL | Reagens P5DRBL | String | ? | Neen | ? | P5DRBL
7271589 | P6DQB1 | P6DQB1 | Reagens P6DQB1 | String | ? | Neen | ? | P6DQB1
7271599 | P7DPB1 | P7DPB1 | Reagens P7DPB1 | String | ? | Neen | ? | P7DPB1
7271605 | P8DPA1 | P8DPA1 | Reagens P8DPA1 | String | ? | Neen | ? | P8DPA1
7271610 | P9DQA1 | P9DQA1 | Reagens P9DQA1 | String | ? | Neen | ? | P9DQA1
3595 | pap_1 | enzym 1 | screenen op irr antistoffen/papaine cel1 | Keuzelijst | ? | Neen | ? | scr_pap_1
3598 | pap_2 | enzym 2 | screenen op irr antistoffen/papaine cel2 | Keuzelijst | ? | Neen | ? | scr_pap_2
3602 | pap_3 | enzym 3 | screenen op irr antistoffen/papaine cel 3 | Keuzelijst | ? | Neen | ? | scr_pap_3
7405756 | PicoG | PicoG | Reagens Pico Green | String | ? | Neen | ? | PicoG
1512017 | PiekserumAanvragen | Piekserum? | Piekserum aanvragen | Keuzelijst | ? | JA | ? | PiekserumAanvragen
3098766 | PiekserumDTTAanvragen | PiekserumDTT Aanvr | Piekserum DTT aanvragen | Keuzelijst | ? | Neen | ? | PiekserumDTTAanvragen
7405795 | PipBuf | PipBuf | Reagens Pippin buffer | String | ? | Neen | ? | PipBuf
7405805 | PipCas | PipCas | Reagens Pippin Cassette | String | ? | Neen | ? | PipCas
7405800 | PipMM | PipMM | Reagens Pippin mastermix | String | ? | Neen | ? | PipMM
3433073 | POP7 | POP7 | Reagens POP7 | String | ? | Neen | ? | POP7
1698 | pos_B20 | pos_B20 | Aantal positief | Numeriek |  | Neen | ? | HLA_B20p
122707 | Pos_B20_DTT | Pos_B20_DTT | Aantal positief + DTT | Numeriek |  | Neen | ? | Pos_B20_DTT
1511844 | Pos_DTT_FP_H | Pos_DTT_FP | Aantal positief Frozen Cell Tray + DTT | Numeriek |  | JA | ? | Pos_DTT_FP_H
20935 | pos_DTT_KS | #NAME? | Aantal positief + DTT | Numeriek |  | Neen | ? | pos_DTT_KS
1511906 | Pos_DTT_SP22_H | Pos_DTT_SP22 | Aantal positieve cellen met 22 cell panel + DTT | Numeriek |  | JA | ? | Pos_DTT_SP22_H
1511795 | Pos_DTT_UP50_H | Pos_DTT_UP50 | Aantal positief + DTT | Numeriek |  | JA | ? | Pos_DTT_UP50_H
1511857 | Pos_FP_H | Pos_FP | Aantal positief Frozen Cell Tray | Numeriek |  | JA | ? | Pos_FP_H
1695 | pos_K50 | #NAME? | aantal positief | Numeriek |  | Neen | ? | HLA_K50p
21206 | pos_KS20 | pos_KS20 | aantal positief: | Numeriek |  | Neen | ? | pos_KS20
1659 | pos_S20 | pos_S20 | Aantal positief | Numeriek |  | Neen | ? | HLA_S20p
1692 | pos_S50 | aant. pos. | aantal positief: | Numeriek |  | Neen | ? | HLA_S50p
1511893 | Pos_SP22_H | Pos_SP22 | Aantal positieve cellen met 22 cell panel | Numeriek |  | JA | ? | Pos_SP22_H
1511774 | Pos_UP50_H | Pos_UP50 | Aantal positief | Numeriek |  | JA | ? | Pos_UP50_H
3098605 | Pos_zDTT_UP50_H | Pos zDTT UP50 H | Aantal positief | Numeriek |  | Neen | ? | Pos_zDTT_UP50_H
1707 | PRA_B20 | PRA (B cel) | % Panelreactiviteit
(HLA klasse I en II) | Numeriek |  | Neen | serum | PRA_B20
122718 | PRA_B_DTT | % PRA B (+DTT) | %Panelreactiviteit
(Klasse I en II), IgG | Numeriek |  | Neen | serum | PRA_B_DTT
1511674 | PRA_CDC_H | % PRA | % Panelreactiveit | Numeriek |  | Neen | serum | PRA_CDC_H
1511968 | PRA_CDC_H_1 | % PRA 1 | Cytotoxische antistoffen (IgG + IgM) | Numeriek |  | Neen | serum | PRA_CDC_H_1
1511976 | PRA_CDC_H_2 | % PRA 2 | PRA CDC screening (IgG + IgM) | Numeriek |  | Neen | serum | PRA_CDC_H_2
1511985 | PRA_CDC_H_3 | % PRA 3 | PRA Frozen Cell Tray (IgG + IgM) | Numeriek |  | Neen | serum | PRA_CDC_H_3
20938 | PRA_DTT | % PRA(+DTT) | %Panelreactiviteit, IgG | Numeriek |  | Neen | serum | PRA_DTT
1511735 | PRA_DTT_22_H | % PRA(+DTT) | Cytotoxische antistofffen (Uitsluitend IgG) | Numeriek |  | Neen | serum | PRA_DTT_22_H
1511694 | PRA_DTT_50_H | % PRA(+DTT) | PRA CDC screening (IgG) | Numeriek |  | Neen | serum | PRA_DTT_50_H
1511726 | PRA_DTT_FP_H | % PRA(+DTT)_FP | PRA Frozen Cell Tray (IgG) | Numeriek |  | Neen | serum | PRA_DTT_FP_H
164843 | PRA_ELISA_I | PRA ELISA I | PRA (HLA klasse I) | Numeriek |  | Neen | serum | PRA_ELISA_I
164851 | PRA_ELISA_II | PRA ELISA II | PRA (HLA klasse II) | Numeriek |  | Neen | serum | PRA_ELISA_II
1704 | PRA_K50 | % PRA | % Panelreactiveit | Numeriek |  | Neen | serum | PRA_K50
1662 | PRA_S20 | PRA_S20 | % Panelreactiviteit | Numeriek |  | Neen | serum | PRA
1701 | PRA_S50 | PRA_S50 | % Panelreactiviteit | Numeriek |  | Neen | serum | PRA_S50
21210 | PRA_voorlopig | PRA_voorlopig | %Panelreactiviteit(getest op vast panel van 20) | Numeriek |  | Neen | ? | PRA_voorlopig
3098615 | PRA_zDTT_50_H | PRA zDTT 50 H | PRA CDC screening (IgG + IgM) | Numeriek |  | Neen | ? | PRA_zDTT_50_H
20941 | PRA_zonder | PRA_zonder | %Panelreactiviteit (HLA klasse I) | Numeriek |  | Neen | serum | PRA_zonder
7969000 | Prestataris | Prestataris | Prestataris van het order | String | ? | Neen | ? | Prestataris
1529721 | Pre_TXAanvragen | Pre_TX ? | Pre TX monster aanmaken ? | Keuzelijst | ? | Neen | ? | Pre_TXAanvragen
3098796 | Prosp_XM_niet-nier | Prosp XM niet-nier | Prospectieve kruisproef vereist | Keuzelijst | ? | JA | ? | Prosp_XM_niet-nier
3426387 | PSL | PSL | Reagens PSL | String | ? | Neen | ? | PSL
7289681 | P__typering | P__typering | P reactie | Keuzelijst | ? | JA | ? | P__typering
7405777 | QBbuf | QBbuf | Reagens QUBIT buffer | String | ? | Neen | ? | QBbuf
7405783 | QBst1 | QBst1 | Reagens QUBIT standaard 1 | String | ? | Neen | ? | QBst1
7405790 | QBst2 | QBst2 | Reagens QUBIT standaard 2 | String | ? | Neen | ? | QBst2
2669798 | QCPproductVrijgave | QCPproductVrijgave | QCP product vrijgave | Keuzelijst | ? | JA | ? | QCPproductVrijgave
2669790 | QCPresultConcordant | QCPresultConcordant | QCP resultaat is concordant met resultaat van referentiemateriaal | Keuzelijst | ? | JA | ? | QCPresultConcordant
1101 | RAepitope | RAepitope | RA epitope | Keuzelijst | ? | Neen | ? | RAepitope
6302 | RBCenz_auto_ab | Enzym autocontrole | Autocontrole enzymen | Keuzelijst | ? | JA | ? | RBCenz_auto_ab
3786 | RBCIndC_auto_ab | IC autocontrole | Autocontrole Coombs | Keuzelijst | ? | JA | ? | RBC_auto_ab
3783 | RBC_Ab_ID | Id. AS 1 | Identificatie
(LISS/Coombs, Pap 37° C, e.a.) | Keuzelijst | ? | JA | serum | RBC_Ab_ID
5461 | RBC_Ab_ID2 | Id. AS 2 | Identificatie antistof (2e) | Keuzelijst | ? | JA | serum | RBC_Ab_ID2
5464 | RBC_Ab_ID3 | Id. AS 3 | Identificatie antistof (3e) | Keuzelijst | ? | JA | serum | RBC_Ab_ID3
143279 | RBC_Ab_ID4 | Id. AS 4 | Identificatie antistof (4e) | Keuzelijst | ? | JA | serum | RBC_Ab_ID4
143284 | RBC_Ab_ID5 | Id. AS 5 | Identificatie antistof (5e) | Keuzelijst | ? | JA | serum | RBC_Ab_ID5
143289 | RBC_Ab_ID6 | Id. AS 6 | Identificatie antistof (6e) | Keuzelijst | ? | JA | serum | RBC_Ab_ID6
143294 | RBC_Ab_ID7 | Id. AS 7 | Identificatie antistof (7e) | Keuzelijst | ? | JA | serum | RBC_Ab_ID7
3790 | RBC_NUTS | Niet uit te sluiten | Niet uit te sluiten specificiteiten | String | ? | Neen | ? | RBC_NUTS
5649967 | REFID | REFID | Dummy test voor WP REFID | Keuzelijst | ? | JA | ? | REFID
3987747 | Ref_Staalorders | Ref_Staalorders | Referentie staalorders | String | ? | Neen | ? | Ref_Staalorders
607777 | Relaties | Relaties | Relaties patient | String | ? | Neen | ? | Relaties
607765 | RelatiesInvullen | relatiesinvullen | Bepaling om relaties in te vullen in de bepaling relaties | Keuzelijst | ? | JA | ? | RelatiesInvullen
3100616 | Rel_DOB | Rel DOB | Geboortedatum | String | ? | Neen | ? | Rel_DOB
3100558 | Rel_naam | Rel naam | Naam | String | ? | Neen | ? | Rel_naam
3100586 | Rel_PIN | Rel PIN | Uniek nummer | String | ? | Neen | ? | Rel_PIN
3100606 | Rel_Rec | Rel Rec | Relatie tov donor | Keuzelijst | ? | Neen | ? | Rel_Rec
3100573 | Rel_Sex | Rel Sex | Geslacht | Keuzelijst | ? | Neen | ? | Rel_Sex
3100563 | Rel_voornaam | Rel voornaam | Voornaam | String | ? | Neen | ? | Rel_voornaam
3100611 | Rel_ZHcode | Rel ZHcode | Ziekenhuiscode | String | ? | Neen | ? | Rel_ZHcode
3605 | resultaat_scr | screening | Opzoeken (LISS/Coombs 37°C) | Keuzelijst | ? | JA | serum | scr_resultaat
6907888 | resultaat_scr_KT | screening_KT | Opzoeken (KT) | Keuzelijst | ? | JA | serum | resultaat_scr_KT
125488 | ResusD | D bepaling 1 | Resus | Keuzelijst | ? | Neen | ? | ResusD
125496 | ResusD2 | D bepaling 2 | Resus (2de bepaling) | Keuzelijst | ? | Neen | ? | ResusD2
886802 | Resusondergroep_ant | Resusondergroepen | Rhesusondergroepen | Keuzelijst | ? | Neen | ? | Resusondergroep_ant
886767 | resusondergroep_y | Resusondergroep | Resusondergroepen | Keuzelijst | ? | JA | Stolbloed | resusondergroep_y
6634 | resus_BMT | resus D na BMT | resusomschakeling na BMT | Keuzelijst | ? | JA | RBC-suspensie | resus_BMT
10853 | Res_D_spec | RH variant | Interpretatie Resus D : | Keuzelijst | ? | Neen | ? | Res_D_spec
149220 | res_scr_ok | ? | Globale bepalingscode screening A'pen | String | ? | Neen | ? | res_scr_ok
142609 | Rga | Rga | Rga antigeen | Keuzelijst | ? | JA | RBC-suspensie | Rga
142621 | Rgatypering | Rga typering | Rga bepaling | Keuzelijst | ? | JA | RBC-suspensie | Rgatypering
6042173 | RHDm | RHDm | Rhesus D moleculair bepaald | Keuzelijst | ? | Neen | DNA | RHDm
3098828 | Rondzenden_prospXM | Rondzenden prospXM | Serum rondzenden UCL, ULB, ULg | String | ? | Neen | ? | Rondzenden_prospXM
3100581 | RRN | RRN | Rijksregisternummer | String |  | Neen | ? | RRN
3433060 | RUNB | RUNB | Reagens RUNB | String | ? | Neen | ? | RUNB
3130 | S | S | S antigeen (MNS3) | Keuzelijst | ? | JA | RBC-suspensie | S
3433024 | SAM | SAM | Reagens SAM | String | ? | Neen | ? | SAM
3099363 | SBT_amb1_A | SBT_amb1_A | Allele ambiguiy HLA-A allel 1 | String | ? | Neen | ? | SBT_amb1_A
3099592 | SBT_amb1_B | SBT_amb1_B | Allele ambiguiy HLA-B allel 1 | String | ? | Neen | ? | SBT_amb1_B
3099649 | SBT_amb1_C | SBT_amb1_C | Allele ambiguiy HLA-C allel 1 | String | ? | Neen | ? | SBT_amb1_C
3099964 | SBT_amb1_DPB1 | SBT_amb1_DPB1 | Allele ambiguiy HLA-DPB1 allel 1 | String | ? | Neen | ? | SBT_amb1_DPB1
3099846 | SBT_amb1_DQB1 | SBT_amb1_DQB1 | Allele ambiguiy HLA-DQB1 allel 1 | String | ? | Neen | ? | SBT_amb1_DQB1
3099783 | SBT_amb1_DRB1 | SBT_amb1_DRB1 | Allele ambiguiy HLA-DRB1 allel 1 | String | ? | Neen | ? | SBT_amb1_DRB1
3099949 | SBT_amb1_DRB3 | SBT_amb1_DRB3 | Allele ambiguiy HLA-DRB3 allel 1 | String | ? | Neen | ? | SBT_amb1_DRB3
3099954 | SBT_amb1_DRB4 | SBT_amb1_DRB4 | Allele ambiguiy HLA-DRB4 allel 1 | String | ? | Neen | ? | SBT_amb1_DRB4
3099959 | SBT_amb1_DRB5 | SBT_amb1_DRB5 | Allele ambiguiy HLA-DRB5 allel 1 | String | ? | Neen | ? | SBT_amb1_DRB5
3099431 | SBT_amb2_A | SBT_amb2_A | Allele ambiguiy HLA-A allel 2 | String | ? | Neen | ? | SBT_amb2_A
3099601 | SBT_amb2_B | SBT_amb2_B | Allele ambiguiy HLA-B allel 2 | String | ? | Neen | ? | SBT_amb2_B
3099659 | SBT_amb2_C | SBT_amb2_C | Allele ambiguiy HLA-C allel 2 | String | ? | Neen | ? | SBT_amb2_C
3099969 | SBT_amb2_DPB1 | SBT_amb2_DPB1 | Allele ambiguiy HLA-DPB1 allel 2 | String | ? | Neen | ? | SBT_amb2_DPB1
3099851 | SBT_amb2_DQB1 | SBT_amb2_DQB1 | Allele ambiguiy HLA-DQB1 allel 2 | String | ? | Neen | ? | SBT_amb2_DQB1
3099788 | SBT_amb2_DRB1 | SBT_amb2_DRB1 | Allele ambiguiy HLA-DRB1 allel 2 | String | ? | Neen | ? | SBT_amb2_DRB1
3099933 | SBT_amb2_DRB3 | SBT_amb2_DRB3 | Allele ambiguiy HLA-DRB3 allel 2 | String | ? | Neen | ? | SBT_amb2_DRB3
3099938 | SBT_amb2_DRB4 | SBT_amb2_DRB4 | Allele ambiguiy HLA-DRB4 allel 2 | String | ? | Neen | ? | SBT_amb2_DRB4
3099943 | SBT_amb2_DRB5 | SBT_amb2_DRB5 | Allele ambiguiy HLA-DRB5 allel 2 | String | ? | Neen | ? | SBT_amb2_DRB5
3099443 | SBT_com_A | SBT_com_A | Commentaar HLA-A | String | ? | Neen | ? | SBT_com_A
3099606 | SBT_com_B | SBT_com_B | Commentaar HLA-B | String | ? | Neen | ? | SBT_com_B
3099664 | SBT_com_C | SBT_com_C | Commentaar HLA-C | String | ? | Neen | ? | SBT_com_C
3099978 | SBT_com_DPB1 | SBT_com_DPB1 | Commentaar HLA-DPB1 | String | ? | Neen | ? | SBT_com_DPB1
3099810 | SBT_com_DQB1 | SBT_com_DQB1 | Commentaar HLA-DQB1 | String | ? | Neen | ? | SBT_com_DQB1
3099805 | SBT_com_DRB1 | SBT_com_DRB1 | Commentaar HLA-DRB1 | String | ? | Neen | ? | SBT_com_DRB1
3099926 | SBT_com_DRB345 | SBT_com_DRB345 | Commentaar HLA-DRB345 | String | ? | Neen | ? | SBT_com_DRB345
3099353 | SBT_GenAmb_A | SBT_GenAmb_A | Genotype ambiguity HLA-A | String | ? | Neen | ? | SBT_GenAmb_A
3099586 | SBT_GenAmb_B | SBT_GenAmb_B | Genotype ambiguity HLA-B | String | ? | Neen | ? | SBT_GenAmb_B
3099632 | SBT_GenAmb_C | SBT_GenAmb_C | Genotype ambiguity HLA-C | String | ? | Neen | ? | SBT_GenAmb_C
3099988 | SBT_GenAmb_DPB1 | SBT_GenAmb_DPB1 | Genotype ambiguity HLA-DPB1 | String | ? | Neen | ? | SBT_GenAmb_DPB1
3099830 | SBT_GenAmb_DQB1 | SBT_GenAmb_DQB1 | Genotype ambiguity HLA-DQB1 | String | ? | Neen | ? | SBT_GenAmb_DQB1
3099825 | SBT_GenAmb_DRB1 | SBT_GenAmb_DRB1 | Genotype ambiguity HLA-DRB1 | String | ? | Neen | ? | SBT_GenAmb_DRB1
3099876 | SBT_GenAmb_DRB3 | SBT_GenAmb_DRB3 | Genotype ambiguity HLA-DRB3 | String | ? | Neen | ? | SBT_GenAmb_DRB3
3099884 | SBT_GenAmb_DRB4 | SBT_GenAmb_DRB4 | Genotype ambiguity HLA-DRB4 | String | ? | Neen | ? | SBT_GenAmb_DRB4
3099893 | SBT_GenAmb_DRB5 | SBT_GenAmb_DRB5 | Genotype ambiguity HLA-DRB5 | String | ? | Neen | ? | SBT_GenAmb_DRB5
280245 | Sc1 | Sc1 | Scianna antigeen | Keuzelijst | ? | JA | RBC-suspensie | Sc1
280249 | Sc1typering | Sc1 typering | Scianna bepaling | Keuzelijst | ? | JA | RBC-suspensie | Sc1typering
3099793 | Sc1_mol | Sc1 mol | Sc1 genotype (Scianna) | Keuzelijst | ? | JA | ? | Sc1_mol
3225661 | Sc1_mol_AMD | Sc1 conc fen | Sc1 conclusie fenotype (Scianna) | Keuzelijst | ? | JA | ? | Sc1_mol_AMD
3099799 | Sc2_mol | Sc2 mol | Sc2 genotype, Scianna | Keuzelijst | ? | JA | ? | Sc2_mol
3225673 | Sc2_mol_AMD | Sc2 conc fen | Sc2 conclusie fenotype (Scianna) | Keuzelijst | ? | JA | ? | Sc2_mol_AMD
3184653 | SES1 | SES1 | IH: Informatieve test met reden RIZIV terugbetaling Diagnoseregel 33 bij aanvraag andere bloedgroepen
HLA: Naam gerelateerde donor | String | ? | Neen | ? | SES1
3906573 | SES10 | SES10 | IH:Informatieve test UZG met planningsdatum en uur
HLA: Adremanummer van gerelateerde donor | String | ? | Neen | ? | SES10
3184658 | SES2 | SES2 | IH: Informatieve test met reden RIZIV terugbetaling Diagnoseregel 34 bij aanvraag onregelmatige erytrocyten antistoffen
HLA: Voornaam gerelateerde donor | String | ? | Neen | ? | SES2
3184665 | SES3 | SES3 | IH: Informatieve test met Indicatie bij aanvraag anti-A en anti-B
HLA: Geslacht van gerelateerde donor | String | ? | Neen | ? | SES3
3184770 | SES4 | SES4 | IH: Informatieve test UZG met klinische inlichtingen bij bloedaanvraag
HLA: Geboortedatum van gerelateerde donor | String | ? | Neen | ? | SES4
3184716 | SES5 | SES5 | IH: Informatieve test UZG met tel.nr. aanvragende arts
HLA: Rijksregisternummer van gerelateerde donor | String | ? | Neen | ? | SES5
3184743 | SES6 | SES6 | IH: Informatieve test UZG met bestemming bloedproducten
| String | ? | Neen | ? | SES6
3337267 | SES7 | SES7 | IH: Informatieve test UZG met aangevraagde speciale bloedgroepen
| String | ? | Neen | ? | SES7
3184738 | SES8 | SES8 | Informatieve test UZG Type en screen aangevraagd | String | ? | Neen | ? | SES8
3184722 | SES9 | SES9 | IH: Informatieve test UZG: speciale levering
HLA: PIN code van relatie | String | ? | Neen | ? | SES9
3100128 | Sl1_mol | Sl1 mol | Sl1 genotype (Knops) | Keuzelijst | ? | JA | ? | Sl1_mol
3225815 | Sl1_mol_AMD | Sl1 conc fen | Sl1 conclusie fenotype (Knops) | Keuzelijst | ? | JA | ? | Sl1_mol_AMD
3100134 | Sl2_mol | Sl2 mol | Sl2 genotype (Knops) | Keuzelijst | ? | JA | ? | Sl2_mol
3225820 | Sl2_mol_AMD | Sl2 conc fen | Sl2 conclusie fenotype (Knops) | Keuzelijst | ? | JA | ? | Sl2_mol_AMD
5580 | SPEC2_TITER | SPEC2_TITER | Getitreerde antistofspecificiteit 2 | Keuzelijst | ? | Neen | ? | TITER_SPEC2
5583 | SPEC3_TITER | SPEC3_TITER | Getitreerde antistofspecificiteit 3 | Keuzelijst | ? | Neen | ? | TITER_SPEC3
145479 | SPEC4_TITER | SPEC4_TITER | Getitreerde antistofspecificiteit 4 | Keuzelijst | ? | Neen | ? | SPEC4_TITER
145483 | SPEC5_TITER | SPEC5_TITER | Getitreerde antistofspecificiteit 5 | Keuzelijst | ? | Neen | ? | SPEC5_TITER
145487 | SPEC6_TITER | SPEC6_TITER | Getitreerde antistofspecificiteit 6 | Keuzelijst | ? | Neen | ? | SPEC6_TITER
145491 | SPEC7_TITER | SPEC7_TITER | Getitreerde antistofspecificiteit 7 | Keuzelijst | ? | Neen | ? | SPEC7_TITER
7344119 | SPEC_DSA_ABC_1 | SPEC_DSA_ABC 1 | DSA HLA-ABC1 | Keuzelijst | ? | JA | ? | SPEC_DSA_ABC_1
7344128 | SPEC_DSA_ABC_2 | SPEC_DSA_ABC 2 | DSA HLA-ABC2 | Keuzelijst | ? | JA | ? | SPEC_DSA_ABC_2
7344135 | SPEC_DSA_ABC_3 | SPEC_DSA_ABC 3 | DSA HLA-ABC3 | Keuzelijst | ? | JA | ? | SPEC_DSA_ABC_3
7344140 | SPEC_DSA_ABC_4 | SPEC_DSA_ABC 4 | DSA HLA-ABC4 | Keuzelijst | ? | JA | ? | SPEC_DSA_ABC_4
7344146 | SPEC_DSA_ABC_5 | SPEC_DSA_ABC 5 | DSA HLA-ABC5 | Keuzelijst | ? | JA | ? | SPEC_DSA_ABC_5
7344153 | SPEC_DSA_ABC_6 | SPEC_DSA_ABC 6 | DSA HLA-ABC6 | Keuzelijst | ? | JA | ? | SPEC_DSA_ABC_6
7345040 | SPEC_DSA_DRDQDP_1 | SPEC_DSA_DRDQDP_1 | DSA HLA-DRDQDP1 | Keuzelijst | ? | JA | ? | SPEC_DSA_DRDQDP_1
7345062 | SPEC_DSA_DRDQDP_2 | SPEC_DSA_DRDQDP_2 | DSA HLA-DRDQDP2 | Keuzelijst | ? | JA | ? | SPEC_DSA_DRDQDP_2
7345074 | SPEC_DSA_DRDQDP_3 | SPEC_DSA_DRDQDP_3 | DSA HLA-DRDQDP3 | Keuzelijst | ? | JA | ? | SPEC_DSA_DRDQDP_3
7345090 | SPEC_DSA_DRDQDP_4 | SPEC_DSA_DRDQDP_4 | DSA HLA-DRDQDP4 | Keuzelijst | ? | JA | ? | SPEC_DSA_DRDQDP_4
7345098 | SPEC_DSA_DRDQDP_5 | SPEC_DSA_DRDQDP_5 | DSA HLA-DRDQDP5 | Keuzelijst | ? | JA | ? | SPEC_DSA_DRDQDP_5
7345109 | SPEC_DSA_DRDQDP_6 | SPEC_DSA_DRDQDP 6 | DSA HLA-DRDQDP6 | Keuzelijst | ? | JA | ? | SPEC_DSA_DRDQDP_6
4202 | Spec_ELUAAT | Spec_ELUAAT | Specificiteit | Keuzelijst | ? | Neen | ? | Spec_ELUAAT
1511917 | Spec_HLA_ABC_TMP | Spec_HLA_ABC_TMP | Anti-HLA klasse I ID | String | ? | Neen | ? | Spec_HLA_ABC_TMP
1511945 | Spec_HLA_DR-DQ_TMP | Spec_HLA_DR-DQ_TMP | Anti-HLA klasse II ID
| String | ? | Neen | ? | Spec_HLA_DR-DQ_TMP
1713 | Spec_HLA_K | Specificiteit | ID anti-HLA-Klasse I (cytotox.) | Keuzelijst | ? | Neen | serum | Spec_HLA_K
1512465 | Spec_HLA_K_QC | Specificiteit QC | Specificiteit van cytotoxische antistofffen QC. | Keuzelijst | ? | Neen | serum | Spec_HLA_K_QC
1710 | Spec_HLA_S | Spec_HLA_S | Specificiteit | Keuzelijst | ? | Neen | serum | Spec_HLA_S
26704 | spec_II_Elisa | spec klasse II (E) | Spec.HLA-DR/DQ antistoffen (Solid phase) | Keuzelijst | ? | Neen | serum | spec_II_Elisa
26709 | spec_Interpretatie | ? | Intrerpretatie | String | ? | Neen | serum | spec_Interpretatie
26700 | spec_I_Elisa | Spec klasse I (E) | Spec. HLA-ABCw antistoffen (solid phase) | Keuzelijst | ? | Neen | serum | spec_I_Elisa
4143 | SPEC_KA | Identificatie KA | Identificatie KA | Keuzelijst | ? | JA | serum | SPEC_KA
1624 | Spec_plaatjes | Specificiteit | Specificiteit | Keuzelijst | ? | Neen | serum | Spec_plaatjes
4055 | SPEC_TITER | SPEC_TITER | Getitreerde antistofspecificiteit | Keuzelijst | ? | Neen | ? | TITER_SPEC
2576269 | Spec_Vereisten | Speciale vereisten | Speciale vereisten | String | ? | Neen | ? | Spec_Vereisten
6458 | spec__KA | spec__KA | specificiteit | Keuzelijst | ? | Neen | serum | spec__KA
60157 | stop | STOPALL | Alles stopzetten | Keuzelijst | ? | Neen | ? | stop
3527546 | STV | STV | Reagens STV | String | ? | Neen | ? | STV
1477987 | S_mol | S molec. | S genotype (MNS) | Keuzelijst | ? | JA | DNA | S_mol
3222519 | S_mol_AMD | S conc fen | S conclusie fenotype (MNS) | Keuzelijst | ? | JA | DNA | S_mol_AMD
3222269 | S_mol_STAT_AMD | S mol conc fen STAT | S STAT conclusie fenotype (MNS) | Keuzelijst | ? | JA | ? | S_mol_STAT_AMD
3222274 | S_mol_STAT_SSP | S mol STAT | S STAT bep. genotype (MNS) | Keuzelijst | ? | JA | ? | S_mol_STAT_SSP
3287 | S__typering | S typering | S bepaling | Keuzelijst | ? | JA | RBC-suspensie | Stypering
30855 | Tag | T | T antigeen | Keuzelijst | ? | JA | RBC-suspensie | Tag
5186945 | TAQ | TAQ | Reagens SSO TAQ | String | ? | Neen | ? | TAQ
5182758 | TF_Advies | TF_Advies | Transfusieadvies na genotypering RHD | Keuzelijst | ? | JA | ? | TF_Advies
2169550 | THERM_AMPL_KA | Thermische ampl. KA | Thermische amplitude KA | Keuzelijst | ? | JA | ? | Therm_ampl_ka
4046 | TITERpat | Titer patient Anti-D | anti-D titer | Numeriek |  | Neen | ? | TITERpat
3086273 | Titer_1 | Titer 1 | GranuloTiter 1 | Keuzelijst | ? | JA | ? | Titer_1
3086279 | Titer_2 | Titer 2 | GranuloTiter 2 | Keuzelijst | ? | JA | ? | Titer_2
3086284 | Titer_3 | Titer 3 | GranuloTiter 3 | Keuzelijst | ? | JA | ? | Titer_3
3086289 | Titer_4 | Titer 4 | GranuloTiter 4 | Keuzelijst | ? | JA | ? | Titer_4
3086296 | Titer_5 | Titer 5 | GranuloTiter 5 | Keuzelijst | ? | JA | ? | Titer_5
3086301 | Titer_6 | Titer 6 | GranuloTiter 6 | Keuzelijst | ? | JA | ? | Titer_6
5826 | titer_A_IMM | Titer immune anti-A | Titer immune anti-A | Keuzelijst | ? | JA | serum | 30
5829 | titer_B_IMM | Titer immune anti-B | Titer immune anti-B | Keuzelijst | ? | JA | serum | 31
4049 | TITER_D_IU | anti-D(IU/ml) | anti-D titer in IU/mL | Numeriek |  | Neen | serum | TITER_D_IU
4118 | TITER_KA | Titer KA | Titer KA (4°C) | Keuzelijst |  | JA | serum | TITER_KA
4121 | TITER_KA_phe | phenotype testcel | Identificatie van de testcel | Keuzelijst | ? | Neen | ? | TITER_KA_phe
142458 | Tja | kp | p antigeen | Keuzelijst | ? | JA | RBC-suspensie | Tja
142473 | Tjatypering | kp typering | kp bepaling | Keuzelijst | ? | JA | RBC-suspensie | Tjatypering
7405747 | TRIS_E | TRIS EDTA | Reagens TRIS EDTA | String | ? | Neen | ? | TRIS_E
7405761 | TRIS_HCl | TRIS HCl | Reagens TRIS HCl | String | ? | Neen | ? | TRIS_HCl
1632 | TROMBO | tromb. antist. | Ab tegen bloedplaatjes | Keuzelijst | ? | Neen | serum | TROMBO
158621 | TROMBO_Maspat | tromb. antist. | antitrombocyten antilichamen | Keuzelijst | ? | Neen | serum | TROMBO_Maspat
6098891 | TXT1 | TXT1 | Dummy test voor UZG communicatie
Is er melding van eerdere transfusiereacties Ja/neen | String | ? | Neen | ? | TXT1
6098901 | TXT2 | TXT2 | Dummy test voor UZG communicatie.
Melding van eerdere transfusiereacties | String | ? | Neen | ? | TXT2
7420357 | TXT3 | TXT3 | Dummy test voor UZG communicatie.
Gewicht patient bij aanvraag plaatjes | String | ? | Neen | ? | TXT3
7420591 | TXT4 | TXT4 | Dummy test voor UZG communicatie.
Toestemmingsverklaring patient | String | ? | Neen | ? | TXT4
30859 | T__typering | T typering | T bepaling | Keuzelijst | ? | JA | RBC-suspensie | T__typering
887941 | U | U | u antigeen | Keuzelijst | ? | JA | RBC-suspensie | U
3098460 | Unacc_hist | Unacc hist | Unacceptable Ag, historisch | String | ? | Neen | ? | Unacc_hist
2064439 | UNACC_MM | UNACC_MM | Unacceptable Ag (ENIS) | String | ? | Neen | ? | UNACC_MM
101152 | unstimlyml | unstim lymph | Unstimulated lymphocytes | String | ? | Neen | ? | unstimlyml
7099092 | Uvar_mol | Uvar molec. | Uvar genotype (MNS) | Keuzelijst | ? | JA | ? | Uvar_mol
3183994 | UZG001 | UZG001 | INF_UZG materiaal volbloed | String | ? | Neen | ? | UZG001
3184001 | UZG002 | UZG002 | INF_UZG bloedgroepbepaling | String | ? | Neen | ? | UZG002
3184006 | UZG003 | UZG003 | INF_UZG aanvraagresusondergroepen | String | ? | Neen | ? | UZG003
3184011 | UZG004 | UZG004 | INF_UZG Kell | String | ? | Neen | ? | UZG004
3184017 | UZG005 | UZG005 | INF_UZG cellano | String | ? | Neen | ? | UZG005
3184022 | UZG006 | UZG006 | INF_UZG Jka | String | ? | Neen | ? | UZG006
3184028 | UZG007 | UZG007 | INF_UZG Jkb | String | ? | Neen | ? | UZG007
3184033 | UZG008 | UZG008 | INF_UZG Lea | String | ? | Neen | ? | UZG008
3184039 | UZG009 | UZG009 | INF_UZG Leb | String | ? | Neen | ? | UZG009
3184044 | UZG010 | UZG010 | INF_UZG M antigeen | String | ? | Neen | ? | UZG010
3184049 | UZG011 | UZG011 | INF_UZG N antigeen | String | ? | Neen | ? | UZG011
3184059 | UZG012 | UZG012 | INF_UZG S antigeen | String | ? | Neen | ? | UZG012
3184064 | UZG013 | UZG013 | INF_UZG s antigeen | String | ? | Neen | ? | UZG013
3184069 | UZG015 | UZG015 | INF_UZG Cw antigeen | String | ? | Neen | ? | UZG015
3184074 | UZG018 | UZG018 | INF_UZG T antigeen | String | ? | Neen | ? | UZG018
3184082 | UZG019 | UZG019 | INF_UZG Fya antigeen | String | ? | Neen | ? | UZG019
3184087 | UZG020 | UZG020 | INF_UZG Fyb antigeen | String | ? | Neen | ? | UZG020
3184092 | UZG021 | UZG021 | INF_UZG Lua | String | ? | Neen | ? | UZG021
3184097 | UZG022 | UZG022 | INF_UZG Lub | String | ? | Neen | ? | UZG022
3184102 | UZG023 | UZG023 | INF_UZG Kpa | String | ? | Neen | ? | UZG023
3184107 | UZG024 | UZG024 | INF_UZG Kpb | String | ? | Neen | ? | UZG024
3184112 | UZG027 | UZG027 | INF_UZG zwakke/partiele D (moleculair) | String | ? | Neen | ? | UZG027
3184118 | UZG028 | UZG028 | INF_UZG antistofscreening | String | ? | Neen | ? | UZG028
3184123 | UZG029 | UZG029 | INF_UZG identificatie antistoffen | String | ? | Neen | ? | UZG029
3184129 | UZG030 | UZG030 | INF_UZG titratie antistoffen | String | ? | Neen | ? | UZG030
3184134 | UZG031 | UZG031 | INF_UZG anti A en anti B | String | ? | Neen | ? | UZG031
3184139 | UZG033 | UZG033 | INF_UZG titratie natuurlijke anti A | String | ? | Neen | ? | UZG033
3184144 | UZG034 | UZG034 | INF_UZG titratie immuun anti A | String | ? | Neen | ? | UZG034
3184150 | UZG035 | UZG035 | INF_UZG titratie natuurlijke anti B | String | ? | Neen | ? | UZG035
3184155 | UZG036 | UZG036 | INF_UZG titratie immuun anti B | String | ? | Neen | ? | UZG036
3184161 | UZG037 | UZG037 | INF_UZG opzoeken koude agglutininen | String | ? | Neen | ? | UZG037
3184166 | UZG038 | UZG038 | INF_UZG identificatie en titratie koude agglutininen | String | ? | Neen | ? | UZG038
3184171 | UZG039 | UZG039 | INF_UZG identificatie en titratie koude agglutininen | String | ? | Neen | ? | UZG039
3184177 | UZG040 | UZG040 | INF_UZG Directe Coombs opzoeken | String | ? | Neen | ? | UZG040
3184182 | UZG041 | UZG041 | INF_UZG Directe Coombs differentiatie | String | ? | Neen | ? | UZG041
3184187 | UZG042 | UZG042 | INF_UZG Directe Coombs elutie | String | ? | Neen | ? | UZG042
3184192 | UZG043 | UZG043 | INF_UZG Kleihauer | String | ? | Neen | ? | UZG043
3184329 | UZG077 | Andere antigenen | Aanvraag voor bepaling van andere RBC antigenen | String | ? | Neen | ? | UZG077
5710714 | UZG093 | UZG093 | INF_UZG Type en Screen | String | ? | Neen | ? | UZG093
7217339 | UZG094 | Inf.AG: StamcelTX | Info bij aanvraag andere antigenen: Stamceltransplantatie | String | ? | Neen | ? | UZG094
7217349 | UZG095 | Inf.AG: Hemoglob.pat | Info bij aanvraag andere antigenen: Hemoglobinopathie | String | ? | Neen | ? | UZG095
7217370 | UZG096 | Inf.AG: Interfer.med | Info bij aanvraag andere antigenen: Interfererende medicatie | String | ? | Neen | ? | UZG096
7217378 | UZG097 | Inf.AG: Andere | Info bij aanvraag andere antigenen: Andere | String | ? | Neen | ? | UZG097
7217387 | UZG098 | Inf.OAS: Na anti-D | Info bij aanvraag screening OAS: na anti-D toediening | String | ? | Neen | ? | UZG098
887738 | U__typering | U typering | U typering | Keuzelijst | ? | JA | RBC-suspensie | U__typering
290039 | VB_ontv_op | VB_ontv_op | volbloed ontvangen in REFID | String | ? | Neen | ? | VB_ontv_op
290035 | VB_verz_naar | VB_verz_naar | Monster verzonden naar: | String | ? | Neen | ? | VB_verz_naar
290031 | VB_verz_op | DD/MM/YYYY | Datum verzending volbloed naar REFID | String | ? | Neen | ? | VB_verz_op
3362048 | VDSTR_DNA | VDSTR DNA | Theek VDSTR DNA | Keuzelijst | ? | JA | ? | VDSTR_DNA
3362027 | VDSTR_EDTA | VDSTR EDTA | Theek VDSTR EDTA | Keuzelijst | ? | JA | ? | VDSTR_EDTA
142021 | Vel | Vel | Vel antigeen | Keuzelijst | ? | JA | RBC-suspensie | Vel
142043 | veltypering | Vel typering | vel bepaling | Keuzelijst | ? | JA | RBC-suspensie | veltypering
886726 | Verantw_blgr | Verantw_blgr | Verantwoording bij manuele ingave bloedgroep | Keuzelijst | ? | Neen | ? | Verantw_blgr
886746 | Verantw_ogr | Verantw_ogr | Verantwoording ondergroepen bij manuele ingave eindresultaat | Keuzelijst | ? | JA | ? | Verantw_ogr
5444436 | Vervaldatum | Vervaldatum | Vervaldatum | String | ? | Neen | ? | Vervaldatum
8180614 | Viabiliteit | Viabiliteit | Viabiliteit | String | ? | Neen | ? | Viabiliteit
3098776 | VorigPiekserumWeg | Vorig Piekserum Weg | Vorig Piekserum Weg | Keuzelijst | ? | Neen | ? | VorigPiekserumWeg
3433001 | VV_5XSB | VV_5XSB | Vervaldatum Reagens 5XSB | String | ? | Neen | ? | VV_5XSB
7405826 | VV_80_EtOH | VV_80% EtOH | Vervaldatum Reagens 80% EtOH | String | ? | Neen | ? | VV_80_EtOH
3427326 | VV_A1F | VV_A1F | Vervaldatum Reagens A1F | String | ? | Neen | ? | VV_A1F
3427333 | VV_A2F | VV_A2F | Vervaldatum Reagens A2F | String | ? | Neen | ? | VV_A2F
3427338 | VV_A2R | VV_A2R | Vervaldatum Reagens A2R | String | ? | Neen | ? | VV_A2R
3427344 | VV_A3F | VV_A3F | Vervaldatum Reagens A3F | String | ? | Neen | ? | VV_A3F
3427349 | VV_A3R | VV_A3R | Vervaldatum Reagens A3R | String | ? | Neen | ? | VV_A3R
3427355 | VV_A4F | VV_A4F | Vervaldatum Reagens A4F | String | ? | Neen | ? | VV_A4F
3427360 | VV_A4R | VV_A4R | Vervaldatum Reagens A4R | String | ? | Neen | ? | VV_A4R
3427366 | VV_AG01 | VV_AG01 | Vervaldatum Reagens AG01 | String | ? | Neen | ? | VV_AG01
3427371 | VV_AG02 | VV_AG02 | Vervaldatum Reagens AG02 | String | ? | Neen | ? | VV_AG02
3427377 | VV_AG03 | VV_AG03 | Vervaldatum Reagens AG03 | String | ? | Neen | ? | VV_AG03
3427382 | VV_AG04 | VV_AG04 | Vervaldatum Reagens AG04 | String | ? | Neen | ? | VV_AG04
3427389 | VV_AG05 | VV_AG05 | Vervaldatum Reagens AG05 | String | ? | Neen | ? | VV_AG05
3427395 | VV_AG06 | VV_AG06 | Vervaldatum Reagens AG06 | String | ? | Neen | ? | VV_AG06
3427400 | VV_AG07 | VV_AG07 | Vervaldatum Reagens AG07 | String | ? | Neen | ? | VV_AG07
3427405 | VV_AG08 | VV_AG08 | Vervaldatum Reagens AG08 | String | ? | Neen | ? | VV_AG08
3427410 | VV_AG09 | VV_AG09 | Vervaldatum Reagens AG09 | String | ? | Neen | ? | VV_AG09
3427440 | VV_AG10 | VV_AG10 | Vervaldatum Reagens AG10 | String | ? | Neen | ? | VV_AG10
3427445 | VV_AG11 | VV_AG11 | Vervaldatum Reagens AG11 | String | ? | Neen | ? | VV_AG11
3427450 | VV_AG12 | VV_AG12 | Vervaldatum Reagens AG12 | String | ? | Neen | ? | VV_AG12
3427455 | VV_AL01 | VV_AL01 | Vervaldatum Reagens AL01 | String | ? | Neen | ? | VV_AL01
3432926 | VV_B+M | VV_B+M | Vervaldatum buffer + MgCl | String | ? | Neen | ? | VV_B+M
3432934 | VV_B-M | VV_B-M | Vervaldatum buffer - MgCl | String | ? | Neen | ? | VV_B-M
3427463 | VV_B1F | VV_B1F | Vervaldatum Reagens B1F | String | ? | Neen | ? | VV_B1F
3225068 | VV_B27MX | VV_B27MX | Vervaldatum Reagens B27 MX | String | ? | Neen | ? | VV_B27MX
3225038 | VV_B27P1 | VV_B27P1 | Vervaldatum Reagens B27 Primer 1 | String | ? | Neen | ? | VV_B27P1
3225045 | VV_B27P2 | VV_B27P2 | Vervaldatum Reagens B27 Primer 2 | String | ? | Neen | ? | VV_B27P2
3225052 | VV_B27PC | VV_B27PC | Vervaldatum Reagens B27 Primer C | String | ? | Neen | ? | VV_B27PC
3427468 | VV_B2F | VV_B2F | Vervaldatum Reagens B2F | String | ? | Neen | ? | VV_B2F
3427473 | VV_B2R | VV_B2R | Vervaldatum Reagens B2R | String | ? | Neen | ? | VV_B2R
3427479 | VV_B3F | VV_B3F | Vervaldatum Reagens B3F | String | ? | Neen | ? | VV_B3F
3427486 | VV_B3R | VV_B3R | Vervaldatum Reagens B3R | String | ? | Neen | ? | VV_B3R
3427491 | VV_B4F | VV_B4F | Vervaldatum Reagens B4F | String | ? | Neen | ? | VV_B4F
3427496 | VV_B4R | VV_B4R | Vervaldatum Reagens B4R | String | ? | Neen | ? | VV_B4R
3225059 | VV_B73NC | VV_B73NC | Vervaldatum Reagens B73 N C | String | ? | Neen | ? | VV_B73NC
3432980 | VV_BDT | VV_BDT | Vervaldatum Reagens BDT | String | ? | Neen | ? | VV_BDT
3433017 | VV_BDXT | VV_BDXT | Vervaldatum Reagens BDXT | String | ? | Neen | ? | VV_BDXT
3427501 | VV_BG01 | VV_BG01 | Vervaldatum Reagens BG01 | String | ? | Neen | ? | VV_BG01
3427506 | VV_BG02 | VV_BG02 | Vervaldatum Reagens BG02 | String | ? | Neen | ? | VV_BG02
3427511 | VV_BG03 | VV_BG03 | Vervaldatum Reagens BG03 | String | ? | Neen | ? | VV_BG03
3427516 | VV_BG04 | VV_BG04 | Vervaldatum Reagens BG04 | String | ? | Neen | ? | VV_BG04
3427521 | VV_BG05 | VV_BG05 | Vervaldatum Reagens BG05 | String | ? | Neen | ? | VV_BG05
3427532 | VV_BG06 | VV_BG06 | Vervaldatum Reagens BG06 | String | ? | Neen | ? | VV_BG06
3427538 | VV_BG07 | VV_BG07 | Vervaldatum Reagens BG07 | String | ? | Neen | ? | VV_BG07
3427543 | VV_BG08 | VV_BG08 | Vervaldatum Reagens BG08 | String | ? | Neen | ? | VV_BG08
3427550 | VV_BG09 | VV_BG09 | Vervaldatum Reagens BG09 | String | ? | Neen | ? | VV_BG09
3427556 | VV_BG10 | VV_BG10 | Vervaldatum Reagens BG10 | String | ? | Neen | ? | VV_BG10
3427561 | VV_BG11 | VV_BG11 | Vervaldatum Reagens BG11 | String | ? | Neen | ? | VV_BG11
3427566 | VV_BG12 | VV_BG12 | Vervaldatum Reagens BG12 | String | ? | Neen | ? | VV_BG12
3427571 | VV_BG13 | VV_BG13 | Vervaldatum Reagens BG13 | String | ? | Neen | ? | VV_BG13
3427576 | VV_BG14 | VV_BG14 | Vervaldatum Reagens BG14 | String | ? | Neen | ? | VV_BG14
3427582 | VV_BL01 | VV_BL01 | Vervaldatum Reagens BL01 | String | ? | Neen | ? | VV_BL01
3004064 | VV_BM_A | VV_BM_A | VV_BM_A | String | ? | Neen | ? | VV_BM_A
3206306 | VV_BM_B | VV_BM_B | VV_BM_B | String | ? | Neen | ? | VV_BM_B
3206327 | VV_BM_C | VV_BM_C | VV_BM_C | String | ? | Neen | ? | VV_BM_C
3206374 | VV_BM_DQ | VV_BM_DQ | VV_BM_DQ | String | ? | Neen | ? | VV_BM_DQ
3206350 | VV_BM_DR | VV_BM_DR | VV_BM_DR | String | ? | Neen | ? | VV_BM_DR
3427588 | VV_C2F | VV_C2F | Vervaldatum Reagens C2F | String | ? | Neen | ? | VV_C2F
3427596 | VV_C2R | VV_C2R | Vervaldatum Reagens C2R | String | ? | Neen | ? | VV_C2R
3427605 | VV_C3F | VV_C3F | Vervaldatum Reagens C3F | String | ? | Neen | ? | VV_C3F
3427610 | VV_C3R | VV_C3R | Vervaldatum Reagens C3R | String | ? | Neen | ? | VV_C3R
3427615 | VV_C4F | VV_C4F | Vervaldatum Reagens C4F | String | ? | Neen | ? | VV_C4F
3427620 | VV_C4R | VV_C4R | Vervaldatum Reagens C4R | String | ? | Neen | ? | VV_C4R
7960292 | VV_CD19 | VV_CD19 | Vervaldatum Reagens CD19 | String | ? | Neen | ? | VV_CD19
7960281 | VV_CD3 | VV_CD3 | Vervaldatum Reagens CD3 | String | ? | Neen | ? | VV_CD3
7960270 | VV_CD45 | VV_CD45 | Vervaldatum Reagens CD45 | String | ? | Neen | ? | VV_CD45
3427625 | VV_CG01 | VV_CG01 | Vervaldatum Reagens CG01 | String | ? | Neen | ? | VV_CG01
3427631 | VV_CG02 | VV_CG02 | Vervaldatum Reagens CG02 | String | ? | Neen | ? | VV_CG02
3427638 | VV_CG03 | VV_CG03 | Vervaldatum Reagens CG03 | String | ? | Neen | ? | VV_CG03
3427643 | VV_CG04 | VV_CG04 | Vervaldatum Reagens CG04 | String | ? | Neen | ? | VV_CG04
3427648 | VV_CG05 | VV_CG05 | Vervaldatum Reagens CG05 | String | ? | Neen | ? | VV_CG05
3427653 | VV_CG06 | VV_CG06 | Vervaldatum Reagens CG06 | String | ? | Neen | ? | VV_CG06
3427658 | VV_CG07 | VV_CG07 | Vervaldatum Reagens CG07 | String | ? | Neen | ? | VV_CG07
3427663 | VV_CG08 | VV_CG08 | Vervaldatum Reagens CG08 | String | ? | Neen | ? | VV_CG08
3427670 | VV_CG09 | VV_CG09 | Vervaldatum Reagens CG09 | String | ? | Neen | ? | VV_CG09
3427675 | VV_CG10 | VV_CG10 | Vervaldatum Reagens CG10 | String | ? | Neen | ? | VV_CG10
3427680 | VV_CG11 | VV_CG11 | Vervaldatum Reagens CG11 | String | ? | Neen | ? | VV_CG11
3427685 | VV_CG12 | VV_CG12 | Vervaldatum Reagens CG12 | String | ? | Neen | ? | VV_CG12
3427690 | VV_CL01 | VV_CL01 | Vervaldatum Reagens CL01 | String | ? | Neen | ? | VV_CL01
7406287 | VV_DNAst | VV_DNAst | Vervaldatum Reagens DNA standaard | String | ? | Neen | ? | VV_DNAst
3432955 | VV_dNTP | VV_dNTP | Vervaldatum Reagens dNTP | String | ? | Neen | ? | VV_dNTP
3427701 | VV_DP1L01 | VV_DP1L01 | Vervaldatum Reagens DP1L01 | String | ? | Neen | ? | VV_DP1L01
3427706 | VV_DP2F | VV_DP2F | Vervaldatum Reagens DP2F | String | ? | Neen | ? | VV_DP2F
3427712 | VV_DP2R | VV_DP2R | Vervaldatum Reagens DP2R | String | ? | Neen | ? | VV_DP2R
3427729 | VV_DQ3F | VV_DQ3F | Vervaldatum Reagens DQ3F | String | ? | Neen | ? | VV_DQ3F
3427734 | VV_DQ3R | VV_DQ3R | Vervaldatum Reagens DQ3R | String | ? | Neen | ? | VV_DQ3R
3427741 | VV_DQBG01 | VV_DQBG01 | Vervaldatum Reagens DQBG01 | String | ? | Neen | ? | VV_DQBG01
3427746 | VV_DQBG02 | VV_DQBG02 | Vervaldatum Reagens DQBG02 | String | ? | Neen | ? | VV_DQBG02
3427752 | VV_DQBG03 | VV_DQBG03 | Vervaldatum Reagens DQBG03 | String | ? | Neen | ? | VV_DQBG03
3427757 | VV_DQBG04 | VV_DQBG04 | Vervaldatum Reagens DQBG04 | String | ? | Neen | ? | VV_DQBG04
3427765 | VV_DQBG05 | VV_DQBG05 | Vervaldatum Reagens DQBG05 | String | ? | Neen | ? | VV_DQBG05
3427770 | VV_DQBG06 | VV_DQBG06 | Vervaldatum Reagens DQBG06 | String | ? | Neen | ? | VV_DQBG06
3427775 | VV_DQBL01 | VV_DQBL01 | Vervaldatum Reagens DQBL01 | String | ? | Neen | ? | VV_DQBL01
3427780 | VV_DQBL02 | VV_DQBL02 | Vervaldatum Reagens DQBL02 | String | ? | Neen | ? | VV_DQBL02
3427718 | VV_DQF | VV_DQF | Vervaldatum Reagens DQF | String | ? | Neen | ? | VV_DQF
3427724 | VV_DQR | VV_DQR | Vervaldatum Reagens DQR | String | ? | Neen | ? | VV_DQR
3427786 | VV_DR1G01 | VV_DR1G01 | Vervaldatum Reagens DR1G01 | String | ? | Neen | ? | VV_DR1G01
3427791 | VV_DR1G02 | VV_DR1G02 | Vervaldatum Reagens DR1G02 | String | ? | Neen | ? | VV_DR1G02
3427796 | VV_DR1G03 | VV_DR1G03 | Vervaldatum Reagens DR1G03 | String | ? | Neen | ? | VV_DR1G03
3427801 | VV_DR1G04 | VV_DR1G04 | Vervaldatum Reagens DR1G04 | String | ? | Neen | ? | VV_DR1G04
3427806 | VV_DR1G05 | VV_DR1G05 | Vervaldatum Reagens DR1G05 | String | ? | Neen | ? | VV_DR1G05
3427811 | VV_DR1G06 | VV_DR1G06 | Vervaldatum Reagens DR1G06 | String | ? | Neen | ? | VV_DR1G06
3427816 | VV_DR1G07 | VV_DR1G07 | Vervaldatum Reagens DR1G07 | String | ? | Neen | ? | VV_DR1G07
3427821 | VV_DR1G08 | VV_DR1G08 | Vervaldatum Reagens DR1G08 | String | ? | Neen | ? | VV_DR1G08
3427826 | VV_DR1G09 | VV_DR1G09 | Vervaldatum Reagens DR1G09 | String | ? | Neen | ? | VV_DR1G09
3427831 | VV_DR1G10 | VV_DR1G10 | Vervaldatum Reagens DR1G10 | String | ? | Neen | ? | VV_DR1G10
3427838 | VV_DR1G11 | VV_DR1G11 | Vervaldatum Reagens DR1G11 | String | ? | Neen | ? | VV_DR1G11
3427843 | VV_DR1G12 | VV_DR1G12 | Vervaldatum Reagens DR1G12 | String | ? | Neen | ? | VV_DR1G12
3427848 | VV_DR1G13 | VV_DR1G13 | Vervaldatum Reagens DR1G13 | String | ? | Neen | ? | VV_DR1G13
3427854 | VV_DR1G14 | VV_DR1G14 | Vervaldatum Reagens DR1G14 | String | ? | Neen | ? | VV_DR1G14
3427860 | VV_DR1P01 | VV_DR1P01 | Vervaldatum Reagens DR1P01 | String | ? | Neen | ? | VV_DR1P01
3427867 | VV_DR2F | VV_DR2F | Vervaldatum Reagens DR2F | String | ? | Neen | ? | VV_DR2F
3427872 | VV_DR2R | VV_DR2R | Vervaldatum Reagens DR2R | String | ? | Neen | ? | VV_DR2R
3427878 | VV_DR3L01 | VV_DR3L01 | Vervaldatum Reagens DR3L01 | String | ? | Neen | ? | VV_DR3L01
3427884 | VV_DR4L01 | VV_DR4L01 | Vervaldatum Reagens DR4L01 | String | ? | Neen | ? | VV_DR4L01
3427890 | VV_DR5L01 | VV_DR5L01 | Vervaldatum Reagens DR5L01 | String | ? | Neen | ? | VV_DR5L01
3427895 | VV_DR86 | VV_DR86 | Vervaldatum Reagens DR86 | String | ? | Neen | ? | VV_DR86
3004072 | VV_DS | VV_DS | VV_DS | String | ? | Neen | ? | VV_DS
3004311 | VV_Dummy_reagens | VV_Dummy_reagens | Dummy bepaling voor genereren MQCP labels voor reagens | String | ? | Neen | ? | VV_Dummy_reagens
3433052 | VV_EXOS | VV_EXOS | Vervaldatum Reagens EXOS | String | ? | Neen | ? | VV_EXOS
7960311 | VV_FLOW_CHECK | VV_FLOW_CHECK | Vervaldatum Reagens FLOW CHECK | String | ? | Neen | ? | VV_FLOW_CHECK
7960326 | VV_FLOW_COUNT | VV_FLOW_COUNT | Vervaldatum Reagens FLOW COUNT | String | ? | Neen | ? | VV_FLOW_COUNT
7960335 | VV_FLOW_SET | VV_FLOW_SET | Vervaldatum Reagens FLOW SET | String | ? | Neen | ? | VV_FLOW_SET
3432842 | VV_FST | VV_FST | Vervaldatum Reagens FST | String | ? | Neen | ? | VV_FST
7960299 | VV_IgGFITC | VV_IgGFITC | Vervaldatum Reagens IgGFITC | String | ? | Neen | ? | VV_IgGFITC
7271751 | VV_L1ENZ | VV_L1ENZ | Vervaldatum Reagens L1ENZ | String | ? | Neen | ? | VV_L1ENZ
7271756 | VV_L2BUF | VV_L2BUF | Vervaldatum Reagens L2BUF | String | ? | Neen | ? | VV_L2BUF
7271762 | VV_L3ENZ | VV_L3ENZ | Vervaldatum Reagens L3ENZ | String | ? | Neen | ? | VV_L3ENZ
7271788 | VV_L4BUF | VV_L4BUF | Vervaldatum Reagens L4BUF | String | ? | Neen | ? | VV_L4BUF
3433100 | VV_LM1B | VV_LM1B | Vervaldatum Reagens LM1B | String | ? | Neen | ? | VV_LM1B
3744531 | VV_LM1CJ | VV_LM1CJ | Vervaldatum Reagens LM1CJ | String | ? | Neen | ? | VV_LM1CJ
3433172 | VV_LM2B | VV_LM2B | Vervaldatum Reagens LM2B | String | ? | Neen | ? | VV_LM2B
3744536 | VV_LM2CJ | VV_LM2CJ | Vervaldatum Reagens LM2CJ | String | ? | Neen | ? | VV_LM2CJ
3433185 | VV_LMCJ | VV_LMCJ | Vervaldatum Reagens LMCJ | String | ? | Neen | ? | VV_LMCJ
3206464 | VV_LMCJS | VV_LMCJS | Vervaldatum LMCJS | String | ? | Neen | ? | VV_LMCJS
3206481 | VV_LMNC | VV_LMNC | Vervaldatum LMNC | String | ? | Neen | ? | VV_LMNC
3206473 | VV_LMPC | VV_LMPC | Vervaldatum LMPC | String | ? | Neen | ? | VV_LMPC
3206492 | VV_LMWB | VV_LMWB | Vervaldatum LMWB | String | ? | Neen | ? | VV_LMWB
3206455 | VV_LMXB | VV_LMXB | Vervaldatum LMXB | String | ? | Neen | ? | VV_LMXB
3433198 | VV_LSA1B | VV_LSA1B | vervaldatum Reagens LSA1B | String | ? | Neen | ? | VV_LSA1B
3744562 | VV_LSA1CJ | VV_LSA1CJ | Vervaldatum Reagens LSA1CJ | String | ? | Neen | ? | VV_LSA1CJ
3433231 | VV_LSA2B | VV_LSA2B | vervaldatum Reagens LSA2B | String | ? | Neen | ? | VV_LSA2B
3744570 | VV_LSA2CJ | VV_LSA2CJ | Vervaldatum Reagens LSA2CJ | String | ? | Neen | ? | VV_LSA2CJ
3433224 | VV_LSACJ | VV_LSACJ | Vervaldatum Reagens LSACJ | String | ? | Neen | ? | VV_LSACJ
3433212 | VV_LSAWB | VV_LSAWB | Vervaldtum Reagens LSAWB | String | ? | Neen | ? | VV_LSAWB
7271797 | VV_MagnB | VV_MagnB | Vervaldatum Reagens MagnB | String | ? | Neen | ? | VV_MagnB
3432942 | VV_MgCl | VV_MgCl | Vervaldatum Reagens MgCl | String | ? | Neen | ? | VV_MgCl
7975601 | VV_MiSeq | VV_MiSeq | Vervaldatum Reagens MiSeq | String | ? | Neen | ? | VV_MiSeq
4705528 | VV_MM_TAQ | VV_MM_TAQ | Vervaldatum Mastermix +Taq | String | ? | Neen | ? | VV_MM_TAQ
7975616 | VV_MSB1 | VV_MSB1 | Vervaldatum Reagens MSB1/2 (doos 1) | String | ? | Neen | ? | VV_MSB1
7975621 | VV_MSB2 | VV_MSB2 | Vervaldatum Reagens MSB2/2 (doos 2) | String | ? | Neen | ? | VV_MSB2
3004077 | VV_MX_A | VV_MX_A | Vervaldatum MX_A | String | ? | Neen | ? | VV_MX_A
3206294 | VV_MX_B | VV_MX_B | Vervaldatum MX_B | String | ? | Neen | ? | VV_MX_B
3206316 | VV_MX_C | VV_MX_C | vervaldatum MX_C | String | ? | Neen | ? | VV_MX_C
3206360 | VV_MX_DQ | VV_MX_DQ | Vervaldatum MX_DQ | String | ? | Neen | ? | VV_MX_DQ
3206337 | VV_MX_DR | VV_MX_DR | Vervaldatum MX_DR | String | ? | Neen | ? | VV_MX_DR
7271663 | VV_P1A | VV_P1A | Vervaldatum Reagens P1A | String | ? | Neen | ? | VV_P1A
7271672 | VV_P2B | VV_P2B | Vervaldatum Reagens P2B | String | ? | Neen | ? | VV_P2B
7271677 | VV_P3C | VV_P3C | Vervaldatum Reagens P3C | String | ? | Neen | ? | VV_P3C
7271689 | VV_P4DRBS | VV_P4DRBS | Vervaldatum Reagens P4DRBS | String | ? | Neen | ? | VV_P4DRBS
7271700 | VV_P5DRBL | VV_P5DRBL | Vervaldatum Reagens P5DRBL | String | ? | Neen | ? | VV_P5DRBL
7271708 | VV_P6DQB1 | VV_P6DQB1 | Vervaldatum Reagens P6DQB1 | String | ? | Neen | ? | VV_P6DQB1
7271714 | VV_P7DPB1 | VV_P7DPB1 | Vervaldatum Reagens P7DPB1 | String | ? | Neen | ? | VV_P7DPB1
7271724 | VV_P8DPA1 | VV_P8DPA1 | Vervaldatum Reagens P8DPA1 | String | ? | Neen | ? | VV_P8DPA1
7271735 | VV_P9DQA1 | VV_P9DQA1 | Vervaldatum Reagens P9DQA1 | String | ? | Neen | ? | VV_P9DQA1
7975627 | VV_PhiX | VV_PhiX | Vervaldatum Reagens PhiX | String | ? | Neen | ? | VV_PhiX
7405816 | VV_PicoG | VV_PicoG | Vervaldatum Reagens Pico Green | String | ? | Neen | ? | VV_PicoG
7405851 | VV_PipBuf | VV_PipBuf | Vervaldatum Reagens Pippin buffer | String | ? | Neen | ? | VV_PipBuf
7405865 | VV_PipCas | VV_Pipcas | Vervaldatum Reagens Pippin cassette | String | ? | Neen | ? | VV_PipCas
7405858 | VV_PipMM | VV_PipMM | Vervaldatum Reagens Pippin mastermix | String | ? | Neen | ? | VV_PipMM
3433081 | VV_POP7 | VV_POP7 | Vervaldatum Reagens POP7 | String | ? | Neen | ? | VV_POP7
3427900 | VV_PSL | VV_PSL | Vervaldatum Reagens PSL | String | ? | Neen | ? | VV_PSL
7405835 | VV_QBbuf | VV_QBbuf | Vervaldatum Reagens QUBIT buffer | String | ? | Neen | ? | VV_QBbuf
7405841 | VV_QBst1 | VV_QBst1 | Vervaldatum Reagens QUBIT standaard 1 | String | ? | Neen | ? | VV_QBst1
7405846 | VV_QBst2 | VV_QBst2 | Vervaldatum Reagens QUBIT standaard 2 | String | ? | Neen | ? | VV_QBst2
3433065 | VV_RUNB | VV_RUNB | Vervaldatum Reagens RUNB | String | ? | Neen | ? | VV_RUNB
3433029 | VV_SAM | VV_SAM | Vervaldatum Reagens SAM | String | ? | Neen | ? | VV_SAM
3527551 | VV_STV | STV | Vervaldatum Reagens STV | String | ? | Neen | ? | VV_STV
5186951 | VV_TAQ | VV_TAQ | Vervaldatum Reagens SSO_TAQ | String | ? | Neen | ? | VV_TAQ
7405810 | VV_TRIS_E | VV_TRIS EDTA | Vervaldatum Reagens TRIS EDTA | String | ? | Neen | ? | VV_TRIS_E
7405821 | VV_TRIS_HCl | VV_TRIS HCl | Vervaldatum Reagens TRIS HCl | String | ? | Neen | ? | VV_TRIS_HCl
142551 | Vw | Vw | Vw antigeen | Keuzelijst | ? | JA | RBC-suspensie | Vw
142564 | Vw_typering | Vw typering | Vw bepaling | Keuzelijst | ? | JA | RBC-suspensie | Vwtypering
131660 | Wadiana-flag | Wadiana flag | Flag voor wadiana om NI resultaten op te sporen | String | ? | Neen | ? | Wadiana-flag
2685412 | WipeTest | WipeTest | WipeTest MQCP | String | ? | Neen | ? | WipeTest
142427 | Wra | Wra | Wra antigeen | Keuzelijst | ? | JA | RBC-suspensie | Wra
142440 | Wratypering | Wra typering | Wra bepaling | Keuzelijst | ? | JA | RBC-suspensie | Wratypering
3099730 | Wra_mol | Wra mol | Wra genotype (Wright) | Keuzelijst | ? | JA | ? | Wra_mol
3225598 | Wra_mol_AMD | Wra conc fen | Wra conclusie fenotype (Wright) | Keuzelijst | ? | JA | ? | Wra_mol_AMD
887817 | Wrb | Wrb | Wr b antigeen | Keuzelijst | ? | JA | RBC-suspensie | Wrb
886890 | Wrbtypering | Wrb typering | Wrb typering | Keuzelijst | ? | JA | RBC-suspensie | Wrbtypering
3099735 | Wrb_mol | Wrb mol | Wrb genotype (Wright) | Keuzelijst | ? | JA | ? | Wrb_mol
3225608 | Wrb_mol_AMD | Wrb conc fen | Wrb conclusie fenotype (Wright) | Keuzelijst | ? | JA | ? | Wrb_mol_AMD
131854 | W_resusondergroep | RhCcEe_INT | Resusondergroepen_INT | Keuzelijst | ? | JA | Stolbloed | W_resusondergroep
5592 | X2_PheTITER | Phenotype(2) | Fenotype testcel | Keuzelijst | ? | JA | ? | X2_PheTITER
5586 | X2_TITER | Titer(2) | Titer antistof 2 | Keuzelijst | ? | JA | serum | TITER_X2
5595 | X3_PheTITER | Phenotype(3) | Fenotype testcel | Keuzelijst | ? | JA | ? | X3_PheTITER
5589 | X3_TITER | Titer(3) | Titer antistof 3 | Keuzelijst | ? | JA | serum | TITER_X3
145438 | X4_PheTITER | Phenotype(4) | Fenotype testcel | Keuzelijst | ? | JA | ? | X4_PheTITER
145455 | X4_TITER | Titer(4) | Titer antistof 4 | Keuzelijst | ? | JA | serum | X4_TITER
145442 | X5_PheTITER | Phenotype(5) | Fenotype testcel | Keuzelijst | ? | JA | ? | X5_PheTITER
145459 | X5_TITER | Titer(5) | Titer antistof 5 | Keuzelijst | ? | JA | serum | X5_TITER
145446 | X6_PheTITER | Phenotype(6) | Fenotype testcel | Keuzelijst | ? | JA | ? | X6_PheTITER
145463 | X6_TITER | Titer(6) | Titer antistof 6 | Keuzelijst | ? | JA | serum | X6_TITER
145450 | X7_PheTITER | Phenotype(7) | Fenotype testcel | Keuzelijst | ? | JA | ? | X7_PheTITER
145467 | X7_TITER | Titer(7) | Titer antistof 7 | Keuzelijst | ? | JA | serum | X7_TITER
88508 | XM_B_cel | B cel/zonder DTT | kruisproef met B cellen bij donor zonder DTT | Keuzelijst | ? | Neen | ? | XM_B_cel
158516 | XM_B_cel_auto | B cel/zonder DTTauto | kruisproef met B cellen bij donor zonder DTT | Keuzelijst | ? | Neen | ? | XM_B_cel_auto
88536 | XM_B_DTT | B cel/met DTT | kruisproef met B cellen bij donor met DTT | Keuzelijst | ? | Neen | ? | XM_B_DTT
158506 | XM_B_DTT_auto | B cel/met DTTauto | kruisproef met B cellen bij donor met DTT | Keuzelijst | ? | Neen | ? | XM_B_DTTauto
8180609 | XM_NEG | XM_NEG | CDC XM negatieve controle | Keuzelijst | ? | JA | ? | XM_NEG
8180604 | XM_POS | XM_POS | CDC XM positieve controle | Keuzelijst | ? | JA | ? | XM_POS
88522 | XM_T_cel | T cel/zonder DTT | kruisproef met T cellen bij donor zonder DTT | Keuzelijst | ? | Neen | ? | XM_T_cel
158511 | XM_T_cel_auto | T cel/zonder DTTauto | kruisproef met T cellen bij donor zonder DTT | Keuzelijst | ? | Neen | ? | XM_T_cel_auto
88550 | XM_T_DTT | T cel/met DTT | kruisproef met T cellen bij donor met DTT | Keuzelijst | ? | Neen | ? | XM_T_DTT
158501 | XM_T_DTT_auto | T cel/met DTTauto | kruisproef met T cellen bij donor met DTT | Keuzelijst | ? | Neen | ? | XM_T_DTT_auto
4052 | X_PheTITER | Phenotype(1) | Fenotype testcel | Keuzelijst | ? | JA | ? | TITER_X_phe
4058 | X_TITER | Titer(1) | Titer antistof | Keuzelijst | ? | JA | serum | TITER_X
142696 | Yka | Yka | Yka antigeen | Keuzelijst | ? | JA | RBC-suspensie | Yka
142709 | Ykatypering | Yka typering | Yka bepaling | Keuzelijst | ? | JA | RBC-suspensie | Ykatypering
142342 | Yta | Yta | Yta antigeen | Keuzelijst | ? | JA | RBC-suspensie | Yta
142379 | Ytatypering | Yta typering | Yta bepaling | Keuzelijst | ? | JA | RBC-suspensie | Ytatypering
3099744 | Yta_mol | Yta mol | Yta genotype (Cartwright) | Keuzelijst | ? | JA | ? | Yta_mol
3225621 | Yta_mol_AMD | Yta conc fen | Yta conclusie fenotype (Cartwright) | Keuzelijst | ? | JA | ? | Yta_mol_AMD
3099750 | Ytb_mol | Ytb mol | Ytb genotype, Cartwright | Keuzelijst | ? | JA | ? | Ytb_mol
3225641 | Ytb_mol_AMD | Ytb conc fen | Ytb conclusie fenotype (Cartwright) | Keuzelijst | ? | JA | ? | Ytb_mol_AMD
5776 | zout_1 | zout 1 | screenen met screeningscel 1 | Keuzelijst | ? | JA | ? | zout_1
8312 | zout_1KA | KA(4°C) cel 1 zout | ? | Keuzelijst | ? | Neen | ? | zout_1KA
90232 | zout_1KT | KA(KT) cel 1zout | ? | Keuzelijst | ? | Neen | ? | zout_1KT
5779 | zout_2 | zout 2 | screenen met screeningscel 2 | Keuzelijst | ? | JA | ? | zout_2
8316 | zout_2KA | KA(4°C) cel 2 zout | ? | Keuzelijst | ? | Neen | ? | zout_2KA
90246 | zout_2KT | KA(KT) cel 2 zout | ? | Keuzelijst | ? | Neen | ? | zout_2KT
5782 | zout_3 | zout 3 | screenen met screeningscel 3 | Keuzelijst | ? | JA | ? | zout_3
8319 | zout_3KA | KA(4°C) cel 3 zout | ? | Keuzelijst | ? | Neen | ? | zout_3KA
90260 | zout_3KT | KA(KT) cel 3 zout | ? | Keuzelijst | ? | Neen | ? | zout_3KT
5787 | zout_A1 | zout A1 | screenen met bloedgroep A | Keuzelijst | ? | Neen | ? | zout_A1
5792 | zout_A2 | zout A2 | screenen met bloedgroep A, cel 2 | Keuzelijst | ? | Neen | ? | zout_A2
5796 | zout_A3 | zout A3 | screenen met bloedgroep A, cel 3 | Keuzelijst | ? | Neen | ? | zout_A3
5799 | zout_B1 | zout B1 | screenen met bloedgroep B, cel 1 | Keuzelijst | ? | Neen | ? | zout_B1
5803 | zout_B2 | zout B2 | screenen met bloedgroep B, cel 2 | Keuzelijst | ? | Neen | ? | zout_B2
5813 | zout_B3 | zout B3 | screenen meyt bloedgroep B, cel 3 | Keuzelijst | ? | Neen | ? | zout_B3
8180622 | Zuiverheid | Zuiverheid | Zuiverheid | String | ? | Neen | ? | Zuiverheid
2409176 | Zwangerschappen | Zwangerschappen | Zwangerschappen ? | Keuzelijst | ? | JA | ? | Zwangerschappen
7693768 | zzDRB3_IMGT | DRB3_IMGT | ? | String | ? | Neen | DNA | DRB3_IMGT
7693778 | zzDRB4_IMGT | DRB4_IMGT | ? | String | ? | Neen | DNA | DRB4_IMGT
7693785 | zzDRB5_IMGT | DRB5_IMGT | ? | String | ? | Neen | DNA | DRB5_IMGT
8769 | zzMIPS | zzMIPS | ? | String | ? | Neen | ? | zzMIPS
1497339 | zzz_AA_Afnamekit | Afnamekit | Dummy test voor aanmaak afnamekit | String | ? | Neen | ? | zzzAA_Afnamekit

## Scanvolgnr. (hidden)
Mnemonic | Volgnummer
1a_A | ?
1a_AB | ?
1a_AB_A | aaaaaaac
1a_A_A | aaaaaaaa
1a_B | ?
1a_B_A | aaaaaaab
1a_C | aaaaacaa
1a_C_a | ?
1a_D | ?
1a_D_A | aaaaaaad
1a_E | aaaaacac
1a_E_a | ?
1a_kc | aaaaacab
1a_kc_a | ?
1a_ke | aaaaacad
1a_ke_a | ?
1Cont | aaaaaaah
1ContCEce | ?
1ContCEce_a | aaaaacag
1ContCEce_man | ?
1Contneo | aaaaaaao
2a_A | ?
2a_AB | ?
2a_B | ?
2a_C | ?
2a_D | ?
2a_E | ?
2a_kc | ?
2a_ke | ?
2Cont | ?
5XSB | ?
80_EtOH | ?
A1 | ?
A1F | ?
A1_cel | ?
A1_DL | ?
A1_KA | ?
A1_KT | ?
A1_typering | aaaagcaq
A2F | ?
A2R | ?
A2_DL | ?
A3F | ?
A3R | ?
A3_DL | ?
A4F | ?
A4R | ?
aA1 | aaaagcar
AanmeldenABOiTX | aaaauaag
AanmeldenBMTpat | aaaauaah
AantalAliquots | ?
aantalG | cap
AantalKits | ?
aantGetestinIC | ?
aantGetestinPap | ?
aantPosinIC | ?
aantPosinPap | ?
aant_B20_DTT | ?
Aant_DTT_FP_H | bbe
aant_DTT_KS | ?
Aant_DTT_SP22_H | ?
Aant_DTT_UP50_H | bav
Aant_FP_H | bbb
aant_HLA_B20 | bbo
aant_HLA_K50 | ?
aant_HLA_S20 | ?
aant_HLA_S50 | ?
aant_KS20 | ?
Aant_SP22_H | ?
Aant_UP50_H | ban
Aant_zDTT_UP50_H | bas
AA_aantalwassencellen | ?
AA_aantalzakken | ?
AA_AC | ?
AA_Acceptor | ?
AA_AC_volume | ?
AA_Afnamecentrum | ?
AA_Afnamekit | ?
AA_AfnameType | ?
AA_afw | ?
AA_afw2 | ?
AA_bact | ?
AA_bact1 | ?
AA_bact_ABgram1 | ?
AA_bact_ABgram2 | ?
AA_bact_identificatie1 | ?
AA_bact_identificatie2 | ?
AA_Bewaartemperatuur | ?
AA_CD34nainvriezen | ?
AA_CD34natotinvriezen | ?
AA_CD34recovery | ?
AA_CD34tot_CCB | ?
AA_CD34tot_CPB | ?
AA_CD34tot_NF | ?
AA_CD34tot_PBSC | ?
AA_CD34voor | ?
AA_CD34voorinvriezen | ?
AA_CD34voortotaal | ?
AA_CD34voortotinvriezen | ?
AA_CD34_CCB | ?
AA_CD34_CPB | ?
AA_CD34_NF | ?
AA_CD34_PBSC | ?
AA_CD3tot_CCB | ?
AA_CD3tot_CPB | ?
AA_CD3tot_NF | ?
AA_CD3tot_PBSC | ?
AA_CD3_CCB | ?
AA_CD3_cpb | ?
AA_CD3_NF | ?
AA_CD3_PBSC | ?
AA_CD45_CCB | ?
AA_CD45_cpb | ?
AA_CD45_NF | ?
AA_CD45_PBSC | ?
AA_celsusvol | ?
AA_DatumAfname | ?
AA_EindtijdCollectie | ?
AA_gewichtBW | ?
AA_gewichtCCB | ?
AA_gewichtCPB | ?
AA_gewichtNF | ?
AA_gewichtPBSC | ?
AA_gewichtPBSCzplasma | ?
AA_gewichtplasma | ?
AA_Oorspr_nr | ?
AA_pCD34_CCB | ?
AA_pCD34_CPB | ?
AA_pCD34_NF | ?
AA_pCD34_PBSC | ?
AA_plaatjes | ?
AA_plaatjeseindproduct | ?
AA_plaatjesplasma | ?
AA_plaatjes_CCB | ?
AA_plaatjes_CPB | ?
AA_plaatjes_NF | ?
AA_ratioSysFACS_CCB | ?
AA_ratioSysFACS_CPB | ?
AA_ratioSysFACS_NF | ?
AA_ratioSysFACS_PBSC | ?
AA_ratioTHR | ?
AA_ratioWBC | ?
AA_RBC_CCB | ?
AA_RBC_CPB | ?
AA_RBC_NF | ?
AA_RBC_PBSC | ?
AA_Samenstelling | ?
AA_Samenstelling_Ingeven | ?
AA_T1 | ?
AA_T10 | ?
AA_T11 | ?
AA_T12 | ?
AA_T13 | ?
AA_T14 | ?
AA_T15 | ?
AA_T16 | ?
AA_T17 | ?
AA_T18 | ?
AA_T19 | ?
AA_T2 | ?
AA_T20 | ?
AA_T21 | ?
AA_T22 | ?
AA_T23 | ?
AA_T24 | ?
AA_T25 | ?
AA_T26 | ?
AA_T27 | ?
AA_T28 | ?
AA_T29 | ?
AA_T3 | ?
AA_T30 | ?
AA_T4 | ?
AA_T5 | ?
AA_T6 | ?
AA_T7 | ?
AA_T8 | ?
AA_T9 | ?
AA_THReindproduct | ?
AA_THRtotaalplasma | ?
AA_THRtotaalvoor | ?
AA_uitgiftezak1 | ?
AA_uitgiftezak10 | ?
AA_uitgiftezak11 | ?
AA_uitgiftezak12 | ?
AA_uitgiftezak13 | ?
AA_uitgiftezak14 | ?
AA_uitgiftezak15 | ?
AA_uitgiftezak16 | ?
AA_uitgiftezak17 | ?
AA_uitgiftezak18 | ?
AA_uitgiftezak19 | ?
AA_uitgiftezak2 | ?
AA_uitgiftezak20 | ?
AA_uitgiftezak21 | ?
AA_uitgiftezak22 | ?
AA_uitgiftezak23 | ?
AA_uitgiftezak24 | ?
AA_uitgiftezak25 | ?
AA_uitgiftezak26 | ?
AA_uitgiftezak27 | ?
AA_uitgiftezak28 | ?
AA_uitgiftezak29 | ?
AA_uitgiftezak3 | ?
AA_uitgiftezak30 | ?
AA_uitgiftezak4 | ?
AA_uitgiftezak5 | ?
AA_uitgiftezak6 | ?
AA_uitgiftezak7 | ?
AA_uitgiftezak8 | ?
AA_uitgiftezak9 | ?
AA_VervaldatumSCP | ?
AA_VervalTijdstipSCP | ?
AA_viabililiteit1 | ?
AA_viabliliteit2 | ?
AA_viab_CCB | ?
AA_viab_CPB | ?
AA_viab_NF | ?
AA_VolumeProduct | ?
AA_vriesmix | ?
AA_vrijgavePRod | ?
AA_vWBCtotS_CCB | ?
AA_vWBCtotS_CPB | ?
AA_vWBCtotS_NF | ?
AA_wassencellen | ?
AA_WBCnainvriezen | ?
AA_WBCnatotinvriezen | ?
AA_WBCrecovery | ?
AA_WBCSysFACSna | ?
AA_WBCtotaaleindproduct | ?
AA_WBCtotaaleindpr_levend | ?
AA_WBCtotaalF_ccb | ?
AA_WBCtotaalF_cpb | ?
AA_WBCtotaalF_nf | ?
AA_WBCtotaalF_pbsc | ?
AA_WBCtotaalplasma | ?
AA_WBCtotaalS_cCb | ?
AA_WBCtotaalS_cpb | ?
AA_WBCtotaalS_nf | ?
AA_WBCtotaalvoor | ?
AA_WBCtotaalvoorUZ | ?
AA_WBCtotaalvoor_LD | ?
AA_WBC_BTC | ?
AA_WBC_CCB | ?
AA_WBC_CPB | ?
AA_WBC_cryo | ?
AA_WBC_L_recovery | ?
AA_WBC_NF | ?
AA_WBC_plasma | ?
AA_WBC_UZ | ?
AB1 | ?
AB2 | ?
AB3 | ?
AB4 | ?
AB5 | ?
AB6 | ?
AB7 | ?
ABmtot_ant | ?
ABmtot_ant_520 | ?
ABmtot_ant_700A | ?
ABmtot_ant_810 | ?
ABmtot_ant_9911 | ?
ABO | aaaaaaak
ABO1 | ?
ABO2 | ?
ABOdiscordant | aaaaadab
ABOm1 | eer
ABOm2 | ees
ABO_BMT_INT | aaaaabah
ABO_INT | aaaaaaai
ABO_mol | dbi
ABO_MR | aaaaadac
ABO_plasma1 | ?
ABO_plasma2 | ?
ABO_RBC1 | ?
ABO_RBC2 | ?
ABstot_ant | ?
ABstot_ant_520B | ?
ABstot_ant_700B | ?
ABstot_ant_810B | ?
ABstot_ant_9911B | ?
ABS_ID_IRR_AS | aaaacaae
Ab_INT | bbv
Ab_NIH | ?
ACC_MM | bbn
ACTIE+ | ?
AD_Afvuldatum | ?
AG01 | ?
AG02 | ?
AG03 | ?
AG04 | ?
AG05 | ?
AG06 | ?
AG07 | ?
AG08 | ?
AG09 | ?
AG10 | ?
AG11 | ?
AG12 | ?
AL01 | ?
allo_XM | ?
allo_XMDTT | ?
Am1 | aadb
Am1_ext | haj
Am1_FS | ?
Am1_IR | ?
Am1_LS | aadba
Am1_MD | aadd
Am1_MD_HR | abc
Am2 | aadc
Am2_ext | hak
Am2_FS | ?
Am2_IR | ?
Am2_LS | aadca
Am2_MD | aade
Am2_MD_HR | abd
AmAL1 | abla
AmAL2 | ablb
AmHR1 | aba
AmHR1gr | abe
AmHR1_conc | abk
AmHR1_NMDP | abm
AmHR2 | abb
AmHR2gr | abf
AmHR2_conc | abl
AmHR2_NMDP | abn
AmHRtot | ?
Amplitaq | ?
Amtot_ant | ?
Am_Definitief | aadf
Anti_A | ?
anti_AB | ?
Anti_B | ?
anti_G | ?
anti_HLA_E | baa
anti_HLA_II_E | bab
anti_HPA | caa
AO_KA | ?
As1 | afc
As2 | afd
Astot_ant | ?
Ata | aaaagcaz
Atatypering | aaaagcay
auto-agglutinatie | ?
auto2_KA | ?
Auto_B_FCXM | dazb
Auto_B_XM | daw
Auto_B_XMDTT | dax
Auto_KA | ?
auto_KT | ?
Auto_T_FCXM | daza
Auto_T_XM | dau
Auto_T_XMDTT | dav
auto_XM | ?
auto_XMDTT | ?
aut_KA | ?
a_AB_BMT | aaaaabac
a_agglut | ?
a_A_BMT | aaaaabaa
a_B_BMT | aaaaabab
A_cellen | ?
A_cel_1 | aaaaaaaf
A_cel_2 | ?
A_CEL_BMT | ?
a_D_BMT | aaaaabad
A_glstring | ablg
a_hemol | ?
A_IMGT | ablc
A_INT_DL | ?
A_MF | abld
A_NGSamb | able
A_NGScom | ablf
A_pat_TITER | aaaamaaf
A_PHE_TITER | ?
B+M | ?
B-M | ?
B1F | ?
B1_DL | ?
B27 | faf
B27MX | ?
B27P1 | ?
B27P2 | ?
B27PC | ?
B2F | ?
B2R | ?
B2_DL | ?
B3F | ?
B3R | ?
B3_DL | ?
B4F | ?
B4R | ?
B57 | ?
B73NC | ?
BDT | ?
BDXT | ?
Besluit | aaaauaac
BG01 | ?
BG02 | ?
BG03 | ?
BG04 | ?
BG05 | ?
BG06 | ?
BG07 | ?
BG08 | ?
BG09 | ?
BG10 | ?
BG11 | ?
BG12 | ?
BG13 | ?
BG14 | ?
BL01 | ?
bloedgroep_1 | ?
bloedgroep_2 | ?
bloedgroep_ANT | ?
Bloedgroep_BMT | aaaaabaf
Bloedgroep_donor | dbg
bloedgroep_ext | aaaaadaa
bloedgroep_x | aaaaaaap
Bloedgroep_y | ?
Bm1 | aaf
Bm1_ext | hal
Bm1_FS | ?
Bm1_IR | ?
Bm1_LS | aafa
Bm1_MD | aah
Bm1_MD_HR | abq
Bm2 | aag
Bm2_ext | ham
Bm2_FS | ?
Bm2_IR | ?
Bm2_LS | aaga
Bm2_MD | aai
Bm2_MD_HR | abr
BmAL1 | abza
BmAL2 | abzb
BMCollection | ?
BmHR1 | abo
BmHR1gr | abs
BmHR1_conc | aby
BmHR1_NMDP | aca
BmHR2 | abp
BmHR2gr | abt
BmHR2_conc | abz
BmHR2_NMDP | acb
BmHRtot | ?
BMR_age | ?
BMR_ALT | ?
BMR_ALT_2 | ?
BMR_ALT_3 | ?
BMR_ALT_4 | ?
BMR_ALT_K | ?
BMR_a_ACD | ?
BMR_a_clot | ?
BMR_a_EDTA | ?
BMR_a_hep | ?
BMR_CMV | ?
BMR_counsel_date | ?
BMR_geslacht | ?
BMR_gewicht | ?
BMR_HBcAb | ?
BMR_HBcAb_2 | ?
BMR_HBcAb_3 | ?
BMR_HBcAb_4 | ?
BMR_HBsAb | ?
BMR_HBsAb_tit | ?
BMR_HBsAg | ?
BMR_HBsAg_2 | ?
BMR_HBsAg_3 | ?
BMR_HBsAg_4 | ?
BMR_HCV | ?
BMR_HCV_2 | ?
BMR_HCV_3 | ?
BMR_HCV_4 | ?
BMR_HIV | ?
BMR_HIV_2 | ?
BMR_HIV_3 | ?
BMR_HIV_4 | ?
BMR_HTLV | ?
BMR_HTLV_2 | ?
BMR_HTLV_3 | ?
BMR_HTLV_4 | ?
BMR_inf_consent | ?
BMR_insurance | ?
BMR_PP | ?
BMR_PT | ?
BMR_Question | ?
BMR_recipient | ?
BMR_TPPA | ?
BMR_TPPA_2 | ?
BMR_TPPA_3 | ?
BMR_TPPA_4 | ?
Bmtot_ant | ?
BM_A | ?
BM_B | ?
BM_C | ?
Bm_Definitief | aaj
BM_DQ | ?
BM_DR | ?
BronSpecimen | fad
Bron_lymf | dak
Bs1 | afe
Bs2 | aff
Bstot_ant | ?
BTM_KP | aaaaiaaa
BTM_rapport | aaaaiaab
Bw4 | afu
Bw4s | afi
Bw6 | afv
Bw6s | afj
B_cel | ?
B_cellen | ?
B_cel_1 | aaaaaaag
B_cel_2 | ?
B_CEL_BMT | ?
B_glstring | abzg
B_IMGT | abzc
B_KA | ?
B_KT | ?
B_MF | abzd
B_NGSamb | abze
B_NGScom | abzf
B_pat_TITER | aaaamaag
B_PHE_TITER | ?
C | aaaaacah
C0409N | ?
C1_DL | ?
C2F | ?
C2R | ?
C2_DL | ?
C3bd_DC_R | aaaaeaak
C3c_DC_R | aaaaeaak
C3d_DC_R | aaaaeaam
C3F | ?
C3R | ?
C3_DL | ?
C4F | ?
C4R | ?
CB_34_totaal | zzzzz
CB_34_totaal_voor | zzzzz
CB_afbreken1 | zzzzz
CB_afbreken2 | zzzzz
CB_afbreken2x | zzzzz
CB_afbreken3 | zzzzz
CB_afbreken4 | zzzzz
CB_afbreken5 | zzzzz
CB_afbreken6 | zzzzz
CB_afbrekenDK | zzzzz
CB_afbrekenEDTA | zzzzz
CB_afbrekenMV | zzzzz
CB_afbrekenPlasma | zzzzz
CB_afbrekenPV | zzzzz
CB_afgenomendoor | zzzzz
CB_afndatum | zzzzz
CB_afnuur | zzzzz
CB_afwWBC | zzzzz
CB_afwWBC_na | zzzzz
CB_bact | zzzzz
CB_bact_aer_1 | zzzzz
CB_bact_aer_1CV | zzzzz
CB_bact_aer_2 | zzzzz
CB_bact_aer_2CV | zzzzz
CB_bact_anaer_1 | zzzzz
CB_bact_anaer_1CV | zzzzz
CB_bact_anaer_2 | zzzzz
CB_bact_anaer_2CV | zzzzz
CB_bact_identificatie | zzzzz
CB_bact_identificatie_an | zzzzz
CB_Balans_ontvangst | zzzzz
CB_Balans_verwerking | zzzzz
CB_Cancellation | zzzzz
CB_CD34 | zzzzz
CB_CD34ontvangst | zzzzz
CB_CD34ratio | zzzzz
CB_CD34totOntv | zzzzz
CB_CD34voor | zzzzz
CB_centrifuge | zzzzz
CB_CFU_GM | zzzzz
CB_CFU_Totaal | zzzzz
CB_Clone_E | zzzzz
CB_CMV_IgG | zzzzz
CB_CMV_IgM | zzzzz
CB_CONF_HBV_NAT | zzzzz
CB_CONF_HCV_NAT | zzzzz
CB_CONF_HIV_NAT | zzzzz
CB_cryo | zzzzz
CB_C_Label_VR | zzzzz
CB_C_Label_VZ | zzzzz
CB_Datetime | zzzzz
CB_DK_conc | zzzzz
CB_DK_t01a | zzzzz
CB_DK_t01b | zzzzz
CB_DK_t02 | zzzzz
CB_DK_t03 | zzzzz
CB_DK_t04 | zzzzz
CB_DK_t05 | zzzzz
CB_DK_t06a | zzzzz
CB_DK_t06b | zzzzz
CB_DK_t06c | zzzzz
CB_DK_t07 | zzzzz
CB_DNAsample | zzzzz
CB_dummy | zzzzz
CB_Flowcytometer | zzzzz
CB_Flowkast | zzzzz
CB_gewicht_afname | zzzzz
CB_gewicht_afname2 | zzzzz
CB_HbsAg | zzzzz
CB_HBV_NAT | zzzzz
CB_HCTtelling | zzzzz
CB_HCTtelling_BC | zzzzz
CB_HCV | zzzzz
CB_HCV_NAT | zzzzz
CB_Hematron_CR2 | zzzzz
CB_Hemopathie | zzzzz
CB_HGBtelling | zzzzz
CB_HIV | zzzzz
CB_HIV_NAT | zzzzz
CB_HLA | aaz
CB_Infuuspomp | zzzzz
CB_Invriestoestel | zzzzz
CB_Koelkast | zzzzz
CB_KT_Vrieszak | zzzzz
CB_Lasser_Cryozak | zzzzz
CB_Lastoestel_ontvangst | zzzzz
CB_Lastoestel_verwerking | zzzzz
CB_Lot_Afnamezak | zzzzz
CB_Lot_DMSO | zzzzz
CB_Lot_DMSOdex40 | zzzzz
CB_Lot_HES | zzzzz
CB_Lot_Plasmalyte | zzzzz
CB_Lot_TBset | zzzzz
CB_Lot_Vrieszak | zzzzz
CB_Lymfocyten | zzzzz
CB_Lymfocyten_BC | zzzzz
CB_Microscoop | zzzzz
CB_Monocyten | zzzzz
CB_Monocyten_BC | zzzzz
CB_MV_conc | zzzzz
CB_MV_v1 | zzzzz
CB_MV_v2 | zzzzz
CB_MV_v3 | zzzzz
CB_NAT | zzzzz
CB_Neutrofielen | zzzzz
CB_Neutrofielen_BC | zzzzz
CB_nRBC | zzzzz
CB_opsturen_CB | ?
CB_opsturen_CBx | zzzzz
CB_opsturen_DNA | zzzzz
CB_opsturen_DNAx | zzzzz
CB_opsturen_serumMO | zzzzz
CB_Optipress | zzzzz
CB_Overwrap_sealer | zzzzz
CB_plasmaopgestuurd | zzzzz
CB_PLT | zzzzz
CB_PLT_BC | zzzzz
CB_procafwijkingen | zzzzz
CB_PV_02 | zzzzz
CB_PV_conc | zzzzz
CB_PV_t1 | zzzzz
CB_PV_t2 | zzzzz
CB_PV_t4 | zzzzz
CB_PV_t5 | zzzzz
CB_PV_t6 | zzzzz
CB_PV_t7 | zzzzz
CB_PV_t8 | zzzzz
CB_ratio | zzzzz
CB_ratio_2 | zzzzz
CB_ratio_3 | zzzzz
CB_RBCtelling | zzzzz
CB_research_toest | zzzzz
CB_Scan_SF | zzzzz
CB_Scan_VR | zzzzz
CB_Scan_VZ | zzzzz
CB_SegmentCT | zzzzz
CB_Segment_34_totaal | zzzzz
CB_Segment_CFU_GM | zzzzz
CB_Segment_CFU_Totaal | zzzzz
CB_Segment_CT | zzzzz
CB_Segment_TCD34totaal | zzzzz
CB_Segment_viabiliteit | zzzzz
CB_Segment_viabiliteit_7AAD | zzzzz
CB_Segment_Viab_CD34 | zzzzz
CB_Segment_WBCsysBC | zzzzz
CB_Start_Inkoelen_BC | zzzzz
CB_Start_invriezen | zzzzz
CB_Start_Vriesmix | zzzzz
CB_Status | zzzzz
CB_stopzettenorder | ?
CB_Sysmex | zzzzz
CB_S_AanvraagVia | zzzzz
CB_S_ContactPers | zzzzz
CB_S_DatumRapportering | zzzzz
CB_S_Fact_Adres | zzzzz
CB_S_Landcode | zzzzz
CB_S_PatgebDat | zzzzz
CB_S_PatId | zzzzz
CB_S_PatientNaam | zzzzz
CB_S_PrijsStaal | zzzzz
CB_S_TransportKost | zzzzz
CB_S_TypeAanvraag | zzzzz
CB_S_urgentiegraad | zzzzz
CB_TCD34na | zzzzz
CB_TCD34voor | zzzzz
CB_TCD34_TOTAAL_NA | zzzzz
CB_TCD34_TOTAAL_VOOR | zzzzz
CB_tijdnaafname | zzzzz
CB_Totaal_PLT_BC | zzzzz
CB_Totaal_TNC_frozen | zzzzz
CB_tot_nRBC | zzzzz
CB_trigger | zzzzz
CB_TSCD | zzzzz
CB_TV1_prod | zzzzz
CB_TV1_R | zzzzz
CB_TV2_R | zzzzz
CB_verdunningsfactor | zzzzz
CB_viabiliteit_1 | zzzzz
CB_viabiliteit_2 | zzzzz
CB_viabiliteit_7AAD_1 | zzzzz
CB_viabiliteit_7AAD_2 | zzzzz
CB_Viab_CD34_1 | zzzzz
CB_Viab_CD34_2 | ?
CB_viro | zzzzz
CB_vol_BC | zzzzz
CB_vol_Vrieszak | ?
CB_Vriescurve | zzzzz
CB_vrijgaveK1 | zzzzz
CB_vrij_moe | zzzzz
CB_WBCsysBC | zzzzz
CB_WBCtelling | zzzzz
CB_WBCtelling_BC | zzzzz
CB_WBCtotaalCB | zzzzz
CB_WBCtotaalCB_LD | zzzzz
CB_WBCtotaal_BC | zzzzz
CB_WBCtotaal_frozen | zzzzz
CB_WBC_MNC_frozen | zzzzz
CB_WBC_SIHON | zzzzz
CB_WBC_SIHONpost | zzzzz
CB_WBC_totaal_na | zzzzz
CB_WBC_totaal_voor | zzzzz
cellen_in_miljoen | ?
CG01 | ?
CG02 | ?
CG03 | ?
CG04 | ?
CG05 | ?
CG06 | ?
CG07 | ?
CG08 | ?
CG09 | ?
CG10 | ?
CG11 | ?
CG12 | ?
Cha | aaaagcah
Chatypering | aaaagcag
CL01 | ?
Cm1_ext | han
Cm1_LS | aaka
Cm1_MD | aam
Cm1_MD_HR | ace
Cm2_ext | hao
Cm2_LS | aala
Cm2_MD | aan
Cm2_MD_HR | acf
CmAL1 | acna
CmAL2 | acnb
CmHR1 | acc
CmHR1gr | acg
CmHR1_conc | acm
CmHR1_NMDP | aco
CmHR2 | acd
CmHR2gr | ach
CmHR2_conc | acn
CmHR2_NMDP | acp
CmHRtot | ?
Cm_Definitief | aao
Co3 | aaaagdaw
Co3typering | aaaagdav
Coa | aaaagcab
Coatypering | aaaagcaa
Coa_mol | edt
Coa_mol_AMD | edu
Cob | aaaagcad
Cobtypering | aaaagcac
Cob_mol | edv
Cob_mol_AMD | edw
Comment_LM1 | bae
Comment_LM2 | bag
Comment_LSA1 | bai
Comment_LSA2 | bak
Commitment_PBSC | ?
Commitment_Platelets | ?
Comp_TT_ABC | ?
Comp_TT_Andere_Cellen | ?
Comp_TT_DR2 | ?
Comp_TT_DR7 | ?
ConcDNA | ?
Conc_allo_BM | ?
Conc_all_ORG | dai
Conc_all_org_FCXM | dakd
Conc_autoFCXM | dazd
Conc_autoXM | daz
Conc_CDC | bar
Conc_CDC_DTT | baz
Conc_CDC_FP | bbh
CONF_BLOT_hcv | ?
CONF_BLOT_hiv | ?
CONF_BLOT_HTLV | ?
CONF_ELISA | ?
CONF_HBcAb_MEIA | ?
CONF_HBsAg_MEIA | ?
conf_HCV_ELISA | ?
CONF_IF_syf | ?
CONF_INT | ?
CONF_INT_HBcAB | ?
CONF_INT_HBV | ?
CONF_INT_hcv | ?
CONF_INT_HTLV | ?
CONF_INT_syf | ?
CONF_MEIA_HCV | ?
CONF_RPR | ?
CONF_TPHA | ?
ControleXproef | aaaaiaap
Cont_BMT | aaaaabae
Cont_Cw | aaaagaaba
Cont_fy | aaaagaapa
Cont_ind | aaaagdao
Cont_Jk | aaaagaata
Cont_Le | aaaagbafa
Cont_MN | aaaagbaba
Cont_Ss | aaaagaaxa
Cont_susp_OND | ?
Cont_Wra | aaaagbaxa
Con_dir | ?
Cra_mol | eeb
Cra_mol_AMD | eec
CryoECL_KP | aaaaiaala
Cs1 | ?
Cs2 | ?
Cw | aaaagaab
Cw1 | aak
Cw2 | aal
CWmtot_ant | ?
Cw_typering | aaaagaaa
CyclerCheck | ?
C_glstring | acng
C_IMGT | acnc
C_MF | acnd
C_mol | ecm
C_mol_AMD | ecn
C_mol_STAT_AMD | ebb
C_mol_STAT_SSP | eba
C_NGSamb | acne
C_NGScom | acnf
D | aaaaaaal
D1_cont | ?
D2_cont | ?
D6 | aaaaaaae
D6_sus | ?
DAT | aaaaeaaa
DateofCollection | ?
DAT_A | aaaaeaab
DAT_dummy_baby | ?
DC_C3 | aaaaeaan
dc_C3d | aaaaeaan
dc_cont | aaaaeaad
DC_IgA | aaaaeaah
DC_igG | aaaaeaaf
Dia_mol | ecv
Dia_mol_AMD | ecw
Dib | aaaagcav
Dibtypering | aaaagcau
Dib_mol | ecx
Dib_mol_AMD | ecy
dir_C3c | aaaaeaal
dir_coombs | aaaaeaac
dir_IgM | aaaaeaaj
Discordantie_hila | ?
DNAst | ?
DNA_acceptatie | aada
DNA_acceptatie_MOD | aaab
DNA_concentratie | aab
DNA_concentratie_HR | ?
DNA_concentratie_MOD | aaa
DNA_ratio | aaba
DNA_ratio_HR | ?
DNA_ratio_MOD | aaaa
dNTP | ?
Doa | aaaagdba
Doatypering | aaaagdaz
Doa_mol | ecpa
Doa_mol_AMD | ecpb
Dob | aaaagdbc
Dobtypering | aaaagdbb
Dob_mol | ecpc
Dob_mol_AMD | ecpd
donorID | ?
donorID1 | ?
donorID2 | ?
donorID3 | ?
donorID4 | ?
donorID5 | ?
donorID6 | ?
donorID7 | ?
donorID8 | ?
Don_ID_1 | cad
Don_ID_2 | cae
Don_ID_3 | caf
Don_ID_4 | cag
Don_ID_5 | cah
Don_ID_6 | cai
DP1 | ?
DP1L01 | ?
DP2 | ?
DP2F | ?
DP2R | ?
DP3 | ?
DP4 | ?
DP5 | ?
DP6 | ?
DP7 | ?
DPA1AL1 | aete
DPA1AL1_conc | aetk
DPA1AL2 | aetf
DPA1AL2_conc | aetl
DPA1m1_LS | aetza
DPA1m2_LS | aetzab
DPA1_glstring | aetja
DPA1_IMGT | aetg
DPA1_MF | aeth
DPA1_NGSamb | aeti
DPA1_NGScom | aetj
DPB1AL1 | afbc
DPB1AL1_conc | afbi
DPB1AL2 | afbd
DPB1AL2_conc | afbj
DPB1HR1 | afba
DPB1HR2 | afbb
DPB1HRtot | ?
DPB1m1 | aeu
DPB1m1_conc | afa
DPB1m1_LS | aeua
DPB1m2 | aev
DPB1m2_conc | afb
DPB1m2_LS | aeva
DPB1_1 | ?
DPB1_2 | ?
DPB1_glstring | afbha
DPB1_IMGT | afbe
DPB1_MF | afbf
DPB1_NGSamb | afbg
DPB1_NGScom | afbh
DPBtot | ?
DPBtot_770 | ?
DPBtot_780 | ?
DQ3F | ?
DQ3R | ?
DQA1AL1 | adda
DQA1AL1_conc | addh
DQA1AL2 | addb
DQA1AL2_conc | addi
DQA1m1_LS | aayaa
DQA1m2_LS | aayba
DQA1m_Definitief | aetzc
DQA1_1 | aaya
DQA1_2 | aayb
DQA1_glstring | addh
DQA1_IMGT | addc
DQA1_MF | adde
DQA1_NGSamb | addf
DQA1_NGScom | addg
DQB1AL1 | adpa
DQB1AL2 | adpb
DQB1HR1 | ade
DQB1HR1gr | adi
DQB1HR1_conc | ado
DQB1HR1_NMDP | adq
DQB1HR2 | adf
DQB1HR2gr | adj
DQB1HR2_conc | adp
DQB1HR2_NMDP | adr
DQB1HRtot | ?
DQB1m1_ext | har
DQB1m1_LS | aaua
DQB1m1_MD | aaw
DQB1m1_MD_HR | adg
DQB1m2_ext | has
DQB1m2_LS | aava
DQB1m2_MD | aax
DQB1m2_MD_HR | adh
DQB1m_Definitief | aay
DQB1_1 | aau
DQB1_2 | aav
DQB1_glstring | adpg
DQB1_IMGT | adpc
DQB1_MF | adpd
DQB1_NGSamb | adpe
DQB1_NGScom | adpf
DQBG01 | ?
DQBG02 | ?
DQBG03 | ?
DQBG04 | ?
DQBG05 | ?
DQBG06 | ?
DQBL01 | ?
DQBL02 | ?
DQF | ?
DQmtot_ant | ?
DQR | ?
DQs1 | ?
DQs2 | ?
DQstot_ant | ?
DR1 | ?
DR1G01 | ?
DR1G02 | ?
DR1G03 | ?
DR1G04 | ?
DR1G05 | ?
DR1G06 | ?
DR1G07 | ?
DR1G08 | ?
DR1G09 | ?
DR1G10 | ?
DR1G11 | ?
DR1G12 | ?
DR1G13 | ?
DR1G14 | ?
DR1P01 | ?
DR2 | ?
DR2F | ?
DR2R | ?
DR3 | ?
DR3L01 | ?
DR4 | ?
DR4L01 | ?
DR5 | ?
DR51 | afk
DR52 | afl
DR53 | afm
DR5L01 | ?
DR6 | ?
DR7 | ?
DR86 | ?
Dra | ?
Dratypering | ?
DRB1+3+4+5_Strip1 | ?
DRB1+3+4+5_Strip2 | ?
DRB1AL1 | adba
DRB1AL2 | adbb
DRB1HR1 | acq
DRB1HR1gr | acu
DRB1HR1_conc | ada
DRB1HR1_NMDP | adb
DRB1HR2 | acr
DRB1HR2gr | acv
DRB1HR2_conc | adb
DRB1HR2_NMDP | add
DRB1HRtot | ?
DRB1m1_ext | hap
DRB1m1_LS | aapa
DRB1m1_MD | aar
DRB1m1_MD_HR | acs
DRB1m2_ext | haq
DRB1m2_LS | aaqa
DRB1m2_MD | aas
DRB1m2_MD_HR | act
DRB1m_Definitief | aat
DRB1_1 | aap
DRB1_1_FS | ?
DRB1_1_IR | ?
DRB1_2 | aaq
DRB1_2_FS | ?
DRB1_2_IR | ?
DRB1_glstring | abdg
DRB1_IMGT | adbc
DRB1_MF | adbd
DRB1_NGSamb | adbe
DRB1_NGScom | abdf
DRB1_Strip1 | ?
DRB345tot | ?
DRB345_glstring | aete
DRB345_IMGT | aeta
DRB345_MF | aetb
DRB345_NGSamb | aetc
DRB345_NGScom | aetd
DRB3AL1 | adya
DRB3AL2 | adyb
DRB3m1_LS | adsa
DRB3m2_LS | adta
DRB3_1 | ads
DRB3_1_conc | adz
DRB3_1_MD | adu
DRB3_2 | adt
DRB3_2_conc | aea
DRB3_2_MD | adv
DRB3_LR | afn
DRB4AL1 | aeha
DRB4AL2 | aehb
DRB4m1_LS | aeba
DRB4m2_LS | aeca
DRB4_1 | aeb
DRB4_1_conc | aei
DRB4_1_MD | aed
DRB4_2 | aec
DRB4_2_conc | aej
DRB4_2_MD | aee
DRB4_LR | afo
DRB5AL1 | aera
DRB5AL2 | aerb
DRB5m1_LS | aeka
DRB5m2_LS | aela
DRB5_1 | aek
DRB5_1_conc | aes
DRB5_1_MD | aem
DRB5_2 | ael
DRB5_2_conc | aet
DRB5_2_MD | aen
DRB5_LR | afp
DRB_LIRAS_BROAD_1 | ?
DRB_LIRAS_BROAD_2 | ?
DRB_LIRAS_BROAD_3 | ?
DRB_LIRAS_BROAD_4 | ?
DRB_LIRAS_DETAIL | ?
DRDQstot_ant | ?
DRDQstot_ant_620B | ?
DRDQstot_ant_740B | ?
DRDQstot_ant_750B | ?
DRDQstot_ant_850B | ?
DRDQstot_ant_9851B | ?
DRmtot_ant | ?
DRmtot_ant_620 | ?
DRmtot_ant_740A | ?
DRmtot_ant_750A | ?
DRmtot_ant_850 | ?
DRmtot_ant_9851 | ?
DRs1 | afg
DRs2 | afh
DRstot_ant | ?
DS | ?
DSA_HLA_ABC | bby
DSA_HLA_DRDQDP | bcl
DTT_Afvuldatum | ?
DummyEad | aaaawcaa
DummyHLA | ?
DummyOA_TS | aaaayaada
dummytest | ?
DummyTS | aaaayaad
DummyUZA | aaaayaaa
DummyUZB | aaaayaah
DummyUZG | ?
DummyVolbloed | aaaawcal
dummy_8244 | aaaawcaaa
Dummy_Besluit | ?
Dummy_reagens | ?
DumPiekSerum | zag
DumPostTX | ?
DumPreTX | ?
dum_10002 | ?
dum_10003 | ?
dum_10011 | ?
dum_10012 | ?
dum_1aHRTklasseI | ?
dum_1aHRTklasseI+C | ?
dum_8206 | ?
dum_8208 | ?
dum_8291 | ?
dum_8294 | ?
dum_A1 | ?
dum_Ata | ?
Dum_CB | zah
Dum_CB_DNA | zai
dum_Cha | ?
dum_Coa | ?
dum_Cob | ?
Dum_Dag0 | zafa
dum_Dib | ?
Dum_DNA_Extra | ?
Dum_DONOR | zal
dum_Dra | ?
Dum_DTT_Bewaren | zaaa
Dum_DV12_DTT | zae
Dum_DV12_PB | zad
Dum_DV12_SSXM | zaf
Dum_DV6_DTT | zac
Dum_DV6_XM | zab
Dum_EKEDNA | zak
Dum_EKESer | zaj
Dum_Familiedossier | aayc
dum_Ge | ?
dum_Gya | ?
dum_I | ?
dum_Inb | ?
dum_JMH | ?
dum_Jra | ?
dum_Jsa | ?
dum_Jsb | ?
dum_ki | ?
dum_Kna | ?
dum_Lan | ?
Dum_PS_GeenET | zaga
Dum_Rariteitenkabinet | zaa
dum_Rga | ?
dum_Sc1 | ?
Dum_Tar_donors | ?
dum_Tja | ?
dum_U | ?
dum_vel | ?
dum_Vw | ?
dum_Wra | ?
dum_wrb | ?
dum_Yka | ?
dum_Yta | ?
D_BMT_INT | aaaaabai
D_co_TITER | ?
D_INT | aaaaaaaj
D_mol | ?
D_mol_part | eab
D_mol_zwak | eaa
D_phe_TITER | ?
E | aaaaacaj
EC-BG-1 | ?
EC-BG-2 | ?
EC-BG-3 | ?
EC-BG-4 | ?
EC-BG-5 | ?
EC2_ID_1 | ?
EC_BG_1 | aaaaiaac
EC_BG_10 | ?
EC_BG_11 | ?
EC_BG_12 | ?
EC_BG_13 | ?
EC_BG_14 | ?
EC_BG_15 | ?
EC_BG_16 | ?
EC_BG_17 | ?
EC_BG_18 | ?
EC_BG_19 | ?
EC_BG_2 | aaaaiaah
EC_BG_20 | ?
EC_BG_21 | ?
EC_BG_22 | ?
EC_BG_23 | ?
EC_BG_24 | ?
EC_BG_25 | ?
EC_BG_26 | ?
EC_BG_27 | ?
EC_BG_28 | ?
EC_BG_29 | ?
EC_BG_3 | ?
EC_BG_30 | ?
EC_BG_4 | ?
EC_BG_5 | ?
EC_BG_6 | ?
EC_BG_7 | ?
EC_BG_8 | ?
EC_BG_9 | ?
EC_ID_1 | aaaaiaad
EC_ID_10 | ?
EC_ID_11 | ?
EC_ID_12 | ?
EC_ID_13 | ?
EC_ID_14 | ?
EC_ID_15 | ?
EC_ID_16 | ?
EC_ID_17 | ?
EC_ID_18 | ?
EC_ID_19 | ?
EC_ID_2 | aaaaiaai
EC_ID_20 | ?
EC_ID_21 | ?
EC_ID_22 | ?
EC_ID_23 | ?
EC_ID_24 | ?
EC_ID_25 | ?
EC_ID_26 | ?
EC_ID_27 | ?
EC_ID_28 | ?
EC_ID_29 | ?
EC_ID_3 | ?
EC_ID_30 | ?
EC_ID_4 | ?
EC_ID_5 | ?
EC_ID_6 | ?
EC_ID_7 | ?
EC_ID_8 | ?
EC_ID_9 | ?
EC_ID_Fam | aaaaoaag
Eluaat | ?
eluaatR | aaaaeaao
ELXPROEF_1 | ?
ELXPROEF_10 | ?
ELXPROEF_11 | ?
ELXPROEF_12 | ?
ELXPROEF_13 | ?
ELXPROEF_14 | ?
ELXPROEF_15 | ?
ELXPROEF_16 | ?
ELXPROEF_17 | ?
ELXPROEF_18 | ?
ELXPROEF_19 | ?
ELXPROEF_2 | ?
ELXPROEF_20 | ?
ELXPROEF_21 | ?
ELXPROEF_22 | ?
ELXPROEF_23 | ?
ELXPROEF_24 | ?
ELXPROEF_25 | ?
ELXPROEF_26 | ?
ELXPROEF_27 | ?
ELXPROEF_28 | ?
ELXPROEF_29 | ?
ELXPROEF_3 | ?
ELXPROEF_30 | ?
ELXPROEF_4 | ?
ELXPROEF_5 | ?
ELXPROEF_6 | ?
ELXPROEF_7 | ?
ELXPROEF_8 | ?
ELXPROEF_9 | ?
EXOS | ?
E_A1_KA | ?
E_A1_KT | ?
E_auto2_KA | ?
E_auto_KT | ?
E_B_KA | ?
E_B_KT | ?
E_mol | eci
E_mol_AMD | ecj
E_mol_STAT_AMD | eax
E_mol_STAT_SSP | eaw
E_Ocordb_KA | ?
E_Ocord_KT | ?
E_zout_1KA | ?
E_zout_1KT | ?
E_zout_2KA | ?
E_zout_2KT | ?
E_zout_3KA | ?
E_zout_3KT | ?
FCXM_B_cel | dakb
FCXM_T_cel | daka
fetpos_neg | aaaaqaac
Foetale_cel_1 | ?
Foetale_cel_2 | ?
Foetale_cel_3 | ?
FOETTEL | ?
Followup1 | ?
Followup2 | ?
FST | ?
Fy3 | aaaagdaq
Fy3typering | aaaagdap
Fy5 | aaaagdas
Fy5typering | aaaagdar
Fya | aaaagaan
Fyatypering | aaaagaam
Fya_mol | eca
Fya_mol_AMD | ecb
Fya_mol_STAT_AMD | eap
Fya_mol_STAT_SSP | eao
Fyb | aaaagaap
Fybtypering | aaaagaao
Fyb_mol | ecc
Fyb_mol_AMD | ecd
Fyb_mol_STAT_AMD | ear
Fyb_mol_STAT_SSP | eaq
FyX_mol | ecda
FyX_mol_AMD | ecdb
Fy_GATA_mol | ecdc
Ge | aaaagbav
Ge_typering | aaaagbau
Gpos | caq
GRANULO | car
Gya | aaaagdab
Gyatypering | aaaagdaa
H | aaaagdaf
HBV_PCR | ?
HCV_PCR | ?
Hemovigilantie | aaaaiaao
Hist_Pos_scr | ?
HIV_PCR | ?
HLA-AB | ?
HLA_A_Broad_M | bcy
HLA_A_Broad_MM | bda
HLA_A_Split_M | bcz
HLA_A_Split_MM | bdb
HLA_B_Broad_M | bdc
HLA_B_Broad_MM | bde
HLA_B_Split_M | bdd
HLA_B_Split_MM | bdf
HLA_C_Broad_M | bdg
HLA_C_Broad_MM | bdh
HLA_DQA_Split_M | bdm
HLA_DQA_Split_MM | bdn
HLA_DQB_Split_M | bdk
HLA_DQB_Split_MM | bdl
HLA_DR_Split_M | bdi
HLA_DR_Split_MM | bdj
HLA_match | bdo
HLA_mismatch | bdp
HM10 | ?
HM16 | ?
HPA_1 | ?
HPA_15 | ?
HPA_15a | cba
HPA_15b | cbb
HPA_1a | cas
HPA_1b | cat
HPA_2 | ?
HPA_2a | cau
HPA_2b | cav
HPA_3 | ?
HPA_3a | caw
HPA_3b | cax
HPA_5a | cay
HPA_5b | caz
HPA_5o | ?
HPA_5x | ?
Hy_mol | edp
Hy_mol_AMD | edq
H_DatumTP_org | faca
H_Opslagdoos | ?
H_Orgaan | ?
H_vCDCPRA | bbj
H_vPRA | bbm
H_Wachtlijst | ?
H__typering | aaaagdae
I | aaaagban
IC_1 | aaaaiaae
IC_10 | ?
IC_11 | ?
IC_12 | ?
IC_13 | ?
IC_14 | ?
IC_15 | ?
IC_16 | ?
IC_17 | ?
IC_18 | ?
IC_19 | ?
IC_2 | aaaaiaak
IC_20 | ?
IC_21 | ?
IC_22 | ?
IC_23 | ?
IC_24 | ?
IC_25 | ?
IC_26 | ?
IC_27 | ?
IC_28 | ?
IC_29 | ?
IC_3 | ?
IC_30 | ?
IC_4 | ?
IC_5 | ?
IC_6 | ?
IC_7 | ?
IC_8 | ?
IC_9 | ?
IC_fam | ?
identificatieR | aaaaeaap
identificatieR2 | aaaaeaaq
identificatieR3 | aaaaeaar
identificatieR4 | aaaaeaas
Id_BMdonor | ?
ID_IC_7 | ?
Id_orgdonor | dah
IgA_DC_R | aaaaeaag
IgG_DC_R | aaaaeaae
IgM_DC_R | aaaaeaai
IMM_a_A | aaaamaah
IMM_a_B | aaaamaai
Inb | aaaagdaj
Inbtypering | aaaagdai
indC1_E | ?
indC2_E | ?
indC5_E | ?
indCA_E | ?
indCB_E | ?
indC_1 | aaaacaaa
indC_2 | aaaacaab
indC_3 | aaaacaac
indC_A1 | ?
indC_A2 | ?
indC_A3 | ?
IndC_B1 | ?
indC_B2 | ?
IndC_B3 | ?
Info_RBG | ecq
Info_RBG_R | eep
INF_001 | ?
INF_002 | ?
INF_003 | ?
INF_004 | ?
INF_005 | ?
INF_006 | ?
INF_007 | ?
INF_008 | aaaawaaa
INF_009 | aaaawaab
INF_010 | aaaawaac
INF_011 | aaaawaad
INF_012 | aaaawaae
INF_013 | ?
INF_014 | aaaawaaf
INF_015 | aaaawaag
INF_016 | ?
INF_017 | aaaawaah
INF_018 | aaaawaai
INF_019 | ?
INF_020 | aaaawaaj
INF_021 | ?
INF_022 | aaaawaak
INF_023 | aaaawaaka
INF_024 | aaaawaal
INF_025 | ?
INF_026 | aaaawaam
INF_027 | ?
INF_028 | aaaawaan
INF_029 | aaaawaao
INF_030 | aaaawaap
INF_031 | aaaawaaq
INF_032 | aaaawaar
INT_allo_BM | ?
INT_allo_XM | ?
INT_all_org | dag
INT_all_org_FCXM | dakc
INT_all_TF1 | ?
INT_all_TF2 | ?
INT_all_TF3 | ?
INT_all_TF4 | ?
INT_all_TF5 | ?
INT_all_TF6 | ?
INT_all_TF7 | ?
INT_all_TF8 | ?
INT_autoFCXM | dazc
INT_autoXM | day
INT_auto_XM | ?
INT_B20 | bbr
Int_B51 | fam
Int_B57 | fah
Int_Birdshot_A | fak
Int_Birdshot_B | fal
Int_Coeliakie | fai
INT_k50 | bba
INT_k50_QC | ?
Int_Narcolepsie | faj
INT_S20 | ?
INT_S50 | ?
Iso_KS | ?
IS_1 | aaaaiaaf
IS_10 | ?
IS_11 | ?
IS_12 | ?
IS_13 | ?
IS_14 | ?
IS_15 | ?
IS_16 | ?
IS_17 | ?
IS_18 | ?
IS_19 | ?
IS_2 | aaaaiaaj
IS_20 | ?
IS_21 | ?
IS_22 | ?
IS_23 | ?
IS_232 | ?
IS_24 | ?
IS_25 | ?
IS_26 | ?
IS_27 | ?
IS_28 | ?
IS_29 | ?
IS_3 | ?
IS_30 | ?
IS_4 | ?
IS_5 | ?
IS_6 | ?
IS_7 | ?
IS_8 | ?
IS_9 | ?
IS_fam | ?
IS_LM | ?
I_Deadline | aaaayaag
I_RefNr | aaaayaaf
I__typering | aaaagbam
Jk3 | aaaagdau
Jk3typering | aaaagdat
Jka | aaaagaar
jkatypering | aaaagaaq
Jka_mol | ece
Jka_mol_AMD | ecf
Jka_mol_STAT_AMD | eat
Jka_mol_STAT_SSP | eas
Jkb | aaaagaat
jkbtypering | aaaagaas
Jkb_mol | ecg
Jkb_mol_AMD | ech
Jkb_mol_STAT_AMD | eav
Jkb_mol_STAT_SSP | eau
JMH | aaaagcal
JMHtypering | aaaagcak
Joa_mol | edr
Joa_mol_AMD | eds
Jra | aaaagdad
Jratypering | aaaagdac
Jsa | aaaagaaj
jsatypering | aaaagaai
Jsa_mol | ecqe
Jsa_mol_AMD | ecqh
Jsb | aaaagaal
jsbtypering | aaaagaak
Jsb_mol | ecqg
Jsb_mol_AMD | ebz
K | aaaaaabc
KAgg | aaaakaaa
kc | aaaaacai
kc_mol | eco
kc_mol_AMD | ecp
kc_mol_STAT_AMD | ebd
kc_mol_STAT_SSP | ebc
ke | aaaaacak
ke_mol | eck
ke_mol_AMD | ecl
ke_mol_STAT_AMD | eaz
ke_mol_STAT_SSP | eay
ki | aaaagbap
KIR_LIG_MM | afx
KIR_LIG_MM_Ag | afy
ki_typering | aaaagbao
kk | aaaagaad
kk_mol | ebo
kk_mol_AMD | ebp
kk_mol_STAT_AMD | ean
kk_mol_STAT_SSP | eam
kk_typering | aaaagaac
Kleihauer | ?
KL_aantalgeteld | aaaaqaaa
KL_aantalpos | aaaaqaab
KL_aantal_ml | aaaaqaad
Kna | aaaagcan
Knatypering | aaaagcam
Kna_mol | eed
Kna_mol_AMD | eee
Knb_mol | eef
Knb_mol_AMD | eeg
Kpa | aaaagaaf
kpatypering | aaaagaae
Kpa_mol | ecqa
Kpa_mol_AMD | ecqb
Kpb | aaaagaah
kpbtypering | aaaagaag
Kpb_mol | ecqc
Kpb_mol_AMD | ecqd
Kpc_mol | ebu
Kpc_mol_AMD | ebv
Kruis2_1 | ?
Kruismonster | ?
kruisProef_1 | aaaaiaag
kruisproef_10 | ?
kruisproef_11 | ?
kruisproef_12 | ?
kruisproef_13 | ?
kruisproef_14 | ?
kruisproef_15 | ?
kruisproef_16 | ?
kruisproef_17 | ?
kruisproef_18 | ?
kruisproef_19 | ?
kruisProef_2 | aaaaiaal
kruisproef_20 | ?
kruisproef_21 | ?
kruisproef_22 | ?
kruisproef_23 | ?
kruisproef_24 | ?
kruisproef_25 | ?
kruisproef_26 | ?
kruisproef_27 | ?
kruisproef_28 | ?
kruisproef_29 | ?
Kruisproef_3 | ?
kruisproef_30 | ?
kruisproef_4 | ?
kruisproef_5 | ?
kruisproef_6 | ?
kruisproef_7 | ?
kruisproef_8 | ?
kruisproef_9 | ?
kruisproef_fam | ?
ks | aaaagaax
Ks_mol | ebk
Ks_mol_AMD | ebl
ks_mol_STAT_AMD | eaj
ks_mol_STAT_SSP | eai
ks_typering | aaaagaaw
K_mol | ebm
K_mol_AMD | ebn
K_mol_STAT_AMD | eal
K_mol_STAT_SSP | eak
K_w | ?
K__typering | aaaaacae
K__typering_A | ?
L1ENZ | ?
L2BUF | ?
L3ENZ | ?
L4BUF | ?
Labels_Scannen | aaaauaaf
Lan | aaaagcat
Lantypering | aaaagcas
Lea | aaaagbad
Leatypering | aaaagbac
Leb | aaaagbaf
Lebtypering | aaaagbae
Leucapheresis | ?
LM1B | ?
LM1CJ | ?
LM2B | ?
LM2CJ | ?
LMCJ | ?
LMCJS | ?
LMNC | ?
LMPC | ?
LMWB | ?
LMXB | ?
Login | ?
Lotnummer | ?
LSA1B | ?
LSA1CJ | ?
LSA1_verd1 | baia
LSA1_verd2 | baib
LSA1_verd3 | baic
LSA2B | ?
LSA2CJ | ?
LSA2_verd1 | baka
LSA2_verd2 | bakb
LSA2_verd3 | bakc
LSACJ | ?
LSAWB | ?
LSA_ABC | bah
LSA_DR-DQ | baj
Lua | aaaagbah
Luatypering | aaaagbag
Lua_mol | ecr
Lua_mol_AMD | ecs
Lub | aaaagbaj
Lubtypering | aaaagbai
Lub_mol | ect
Lub_mol_AMD | ecu
LWa | aaaagdbe
LWatypering | aaaagdbd
LWa_mol | edx
LWa_mol_AMD | edy
LWb_mol | edz
LWb_mol_AMD | eea
L_bloedgroep_gekend | aaaaiaam
L_resusondergroep | aaaaacal
L_resusondergr_gekend | aaaaiaan
M | aaaagaaz
MagnB | ?
MajorIC | aaaaoaad
MajorIS | aaaaoaae
Major_KP | aaaaoaaf
Mat_ontv_op | ?
Mat_verz_naar | ?
Mat_verz_op | ?
McCa | aaaagdbg
McCatypering | aaaagdbf
McCa_mol | eeh
McCa_mol_AMD | eei
McCb_mol | eej
McCb_mol_AMD | eek
MeNrRefMat | ?
MFI_SPEC_DSA_ABC_1 | bca
MFI_SPEC_DSA_ABC_2 | bcc
MFI_SPEC_DSA_ABC_3 | bce
MFI_SPEC_DSA_ABC_4 | bcg
MFI_SPEC_DSA_ABC_5 | bci
MFI_SPEC_DSA_ABC_6 | bck
MFI_SPEC_DSA_DRDQDP_1 | bcn
MFI_SPEC_DSA_DRDQDP_2 | bcp
MFI_SPEC_DSA_DRDQDP_3 | bcr
MFI_SPEC_DSA_DRDQDP_4 | bct
MFI_SPEC_DSA_DRDQDP_5 | bcv
MFI_SPEC_DSA_DRDQDP_6 | bcx
MgCl | ?
MinorIC | aaaaoaaa
MinorIS | aaaaoaab
Minor_KP | aaaaoaac
MM_TAQ | ?
Monsterrejectie | ?
MSB1 | ?
MSB2 | ?
MX_A | ?
MX_B | ?
MX_C | ?
MX_DQ | ?
MX_DR | ?
M_ABO_ENIS | jaa
M_ABO_ET | jac
M_ABO_intern | jab
M_AMAanvraagVerzonden | hab
M_AMACCBijOpname | hai
M_AMFinaleStatus | hae
M_AMRPMM | hag
M_AMStaalVerstuurd | hac
M_AMTeStarten | haa
M_AMUNACCBijOpname | hah
M_AMVoorstelACC | haf
M_ConcExterneTypering | hat
M_Deadline | iaj
M_Export_Luminex | badz
M_HLAtyp_BMdonor | iab
M_HLAtyp_BMdonor2 | iaba
M_HLAtyp_ETnier | iad
M_HLAtyp_LRD_donor | iaaa
M_HLAtyp_Overl_donor | iaab
M_HLAtyp_Tardonor | iaa
M_HLAtyp_TC | iac
M_HLAtyp_TC_LRD | iaca
M_HLAtyp_TC_zGALA | iada
M_ID_PLT | iag
M_LRD_archief | daa
M_LSAx1 | bal
M_LSAx2 | bam
M_mol | ebe
M_mol_AMD | ebf
M_mol_STAT_AMD | ead
M_mol_STAT_SSP | eac
M_MUD_SearchINI | iae
M_MUD_SearchReactivate | iaf
M_Orgaan | fao
M_Orglever | fap
M_Orgnier | fan
M_Pad | fae
M_positie_1 | bap
M_positie_2 | aac
M_positie_3 | fag
M_Prosp_XM | jae
M_QCP_Conclusie | ?
M_RecentStaal | jad
M_RefNr | iak
M_Tar_BGGenotypering | iah
M_Tar_DPdonor | iah
M_Tar_D_mol_part | iah
M_Tar_D_mol_zwak | iah
M_Tar_SCRec | iai
M_UNACC_PLT | baca
M_VT_Extern | fada
M__typering | aaaagaay
N | aaaagbab
nat_anti_A | aaaamaaa
nat_anti_B | aaaamaab
NBB_monster | ?
NBestraald | aaaaiaaba
NIMA | afw
NIResultaat | aaaayaac
N_mol | ebg
N_mol_AMD | ebh
N_mol_STAT_AMD | eaf
N_mol_STAT_SSP | eae
N__typering | aaaagbaa
Oadult_KA | ?
Ocordb_KA | ?
Ocord_KA | ?
Ocord_KT | ?
Octaplas | aaaaiaaq
Opap_KA | ?
Opm | aaaauaaa
Opm2 | ?
OpmHRT | ?
OpmOrgW | fac
Opm_HILA | faa
Opm_kruisproef | ?
OPM_KS | fab
Opm_RBG | eeq
Opm_TS | aaaauaab
ORD1RKG | ?
ORD2RKG | ?
ORD3RKG | ?
ORD4RKG | ?
ORD5RKG | ?
ORD6RKG | ?
ORD7RKG | ?
ORD9RKG | ?
Order_commentaar | ?
Order_donor | daj
Order_patient | faaa
O_cel_1 | ?
O_cel_2 | ?
O_cel_3 | ?
P | aaaagday
P1 | aaaagbal
P1A | ?
P1_typering | aaaagbak
P2B | ?
P3C | ?
P3x212_11F1 | ?
P3x212_23B10 | ?
P3x241 | ?
P3x249 | ?
P3x290 | ?
P3x35 | ?
P3x61 | ?
P4DRBS | ?
P5DRBL | ?
P6DQB1 | ?
P7DPB1 | ?
P8DPA1 | ?
P9DQA1 | ?
pap_1 | ?
pap_2 | ?
pap_3 | ?
PicoG | ?
PiekserumAanvragen | bbs
PiekserumDTTAanvragen | bbt
PipBuf | ?
PipCas | ?
PipMM | ?
POP7 | ?
pos_B20 | bbp
Pos_B20_DTT | ?
Pos_DTT_FP_H | bbf
pos_DTT_KS | ?
Pos_DTT_SP22_H | ?
Pos_DTT_UP50_H | baw
Pos_FP_H | bbc
pos_K50 | ?
pos_KS20 | ?
pos_S20 | ?
pos_S50 | ?
Pos_SP22_H | ?
Pos_UP50_H | bao
Pos_zDTT_UP50_H | bat
PRA_B20 | bbq
PRA_B_DTT | ?
PRA_CDC_H | ?
PRA_CDC_H_1 | ?
PRA_CDC_H_2 | baq
PRA_CDC_H_3 | bbd
PRA_DTT | ?
PRA_DTT_22_H | ?
PRA_DTT_50_H | bax
PRA_DTT_FP_H | bbh
PRA_ELISA_I | ?
PRA_ELISA_II | ?
PRA_K50 | ?
PRA_S20 | ?
PRA_S50 | ?
PRA_voorlopig | ?
PRA_zDTT_50_H | bau
PRA_zonder | ?
Prestataris | aaaauaaj
Pre_TXAanvragen | ?
Prosp_XM_niet-nier | bbw
PSL | ?
P__typering | aaaagdax
QBbuf | ?
QBst1 | ?
QBst2 | ?
QCPproductVrijgave | ?
QCPresultConcordant | ?
RAepitope | ?
RBCenz_auto_ab | aaaacaag
RBCIndC_auto_ab | aaaacaah
RBC_Ab_ID | aaaacaai
RBC_Ab_ID2 | aaaacaal
RBC_Ab_ID3 | aaaacaao
RBC_Ab_ID4 | aaaacaar
RBC_Ab_ID5 | aaaacaau
RBC_Ab_ID6 | aaaacaax
RBC_Ab_ID7 | aaaacbaa
RBC_NUTS | aaaacaaf
REFID | aaaayaab
Ref_Staalorders | ?
Relaties | ?
RelatiesInvullen | ?
Rel_DOB | gah
Rel_naam | gaa
Rel_PIN | gae
Rel_Rec | gaf
Rel_Sex | gac
Rel_voornaam | gab
Rel_ZHcode | gag
resultaat_scr | aaaacaad
resultaat_scr_KT | aaaacaada
ResusD | ?
ResusD2 | ?
Resusondergroep_ant | ?
resusondergroep_y | ?
resus_BMT | aaaaabag
Res_D_spec | ?
res_scr_ok | ?
Rga | aaaagcaj
Rgatypering | aaaagcai
RHDm | ?
Rondzenden_prospXM | bbx
RRN | gad
RUNB | ?
S | aaaagaav
SAM | ?
SBT_amb1_A | abh
SBT_amb1_B | abv
SBT_amb1_C | acj
SBT_amb1_DPB1 | aex
SBT_amb1_DQB1 | adl
SBT_amb1_DRB1 | acx
SBT_amb1_DRB3 | adx
SBT_amb1_DRB4 | aeg
SBT_amb1_DRB5 | aep
SBT_amb2_A | abi
SBT_amb2_B | abw
SBT_amb2_C | ack
SBT_amb2_DPB1 | aey
SBT_amb2_DQB1 | adm
SBT_amb2_DRB1 | acy
SBT_amb2_DRB3 | ady
SBT_amb2_DRB4 | aeh
SBT_amb2_DRB5 | aeq
SBT_com_A | abj
SBT_com_B | abx
SBT_com_C | acl
SBT_com_DPB1 | aez
SBT_com_DQB1 | adn
SBT_com_DRB1 | acz
SBT_com_DRB345 | aer
SBT_GenAmb_A | abg
SBT_GenAmb_B | abu
SBT_GenAmb_C | aci
SBT_GenAmb_DPB1 | aew
SBT_GenAmb_DQB1 | adk
SBT_GenAmb_DRB1 | acw
SBT_GenAmb_DRB3 | adw
SBT_GenAmb_DRB4 | aef
SBT_GenAmb_DRB5 | aeo
Sc1 | aaaagcax
Sc1typering | aaaagcaw
Sc1_mol | edh
Sc1_mol_AMD | edi
Sc2_mol | edj
Sc2_mol_AMD | edk
SES1 | aaaawcab
SES10 | aaaawcak
SES2 | aaaawcac
SES3 | aaaawcad
SES4 | aaaawcae
SES5 | aaaawcaf
SES6 | aaaawcag
SES7 | aaaawcah
SES8 | aaaawcai
SES9 | aaaawcaj
Sl1_mol | eel
Sl1_mol_AMD | eem
Sl2_mol | een
Sl2_mol_AMD | eeo
SPEC2_TITER | ?
SPEC3_TITER | ?
SPEC4_TITER | ?
SPEC5_TITER | ?
SPEC6_TITER | ?
SPEC7_TITER | ?
SPEC_DSA_ABC_1 | bbz
SPEC_DSA_ABC_2 | bcb
SPEC_DSA_ABC_3 | bcd
SPEC_DSA_ABC_4 | bcf
SPEC_DSA_ABC_5 | bch
SPEC_DSA_ABC_6 | bcj
SPEC_DSA_DRDQDP_1 | bcm
SPEC_DSA_DRDQDP_2 | bco
SPEC_DSA_DRDQDP_3 | bcq
SPEC_DSA_DRDQDP_4 | bcs
SPEC_DSA_DRDQDP_5 | bcu
SPEC_DSA_DRDQDP_6 | bcw
Spec_ELUAAT | ?
Spec_HLA_ABC_TMP | bad
Spec_HLA_DR-DQ_TMP | baf
Spec_HLA_K | bbi
Spec_HLA_K_QC | ?
Spec_HLA_S | ?
spec_II_Elisa | ?
spec_Interpretatie | ?
spec_I_Elisa | ?
SPEC_KA | aaaakaab
Spec_plaatjes | cac
SPEC_TITER | ?
Spec_Vereisten | aaaauaad
spec__KA | ?
stop | ?
STV | ?
S_mol | ebi
S_mol_AMD | ebj
S_mol_STAT_AMD | eah
S_mol_STAT_SSP | eag
S__typering | aaaagaav
Tag | aaaagdan
TAQ | ?
TF_Advies | aaaaaaam
THERM_AMPL_KA | aaaakaad
TITERpat | ?
Titer_1 | caj
Titer_2 | cak
Titer_3 | cal
Titer_4 | cam
Titer_5 | can
Titer_6 | cao
titer_A_IMM | aaaamaaj
titer_B_IMM | aaaamaak
TITER_D_IU | ?
TITER_KA | aaaakaac
TITER_KA_phe | ?
Tja | aaaagbaz
Tjatypering | aaaagbay
TRIS_E | ?
TRIS_HCl | ?
TROMBO | cab
TROMBO_Maspat | ?
TXT1 | ?
TXT2 | ?
TXT3 | ?
TXT4 | ?
T__typering | aaaagdam
U | aaaagdah
Unacc_hist | bac
UNACC_MM | bbk
unstimlyml | ?
Uvar_mol | ebla
UZG001 | aaaawbaa
UZG002 | aaaawbab
UZG003 | aaaawbac
UZG004 | aaaawbad
UZG005 | aaaawbae
UZG006 | aaaawbaf
UZG007 | aaaawbag
UZG008 | aaaawbah
UZG009 | aaaawbai
UZG010 | aaaawbaj
UZG011 | aaaawbak
UZG012 | aaaawbal
UZG013 | aaaawbam
UZG015 | aaaawban
UZG018 | aaaawbao
UZG019 | aaaawbap
UZG020 | aaaawbaq
UZG021 | aaaawbar
UZG022 | aaaawbas
UZG023 | aaaawbat
UZG024 | aaaawbau
UZG027 | aaaawbav
UZG028 | aaaawbaw
UZG029 | aaaawbax
UZG030 | aaaawbay
UZG031 | aaaawbaz
UZG033 | aaaawbba
UZG034 | aaaawbbb
UZG035 | aaaawbbc
UZG036 | aaaawbbd
UZG037 | aaaawbbe
UZG038 | aaaawbbf
UZG039 | aaaawbbg
UZG040 | aaaawbbh
UZG041 | aaaawbbi
UZG042 | aaaawbbj
UZG043 | aaaawbbk
UZG077 | aaaawbbl
UZG093 | aaaawbbm
UZG094 | aaaawbbn
UZG095 | aaaawbbo
UZG096 | aaaawbbp
UZG097 | aaaawbbq
UZG098 | aaaawbbr
U__typering | aaaagdag
VB_ontv_op | aaaaadaf
VB_verz_naar | aaaayaae
VB_verz_op | aaaaadaf
VDSTR_DNA | zan
VDSTR_EDTA | zam
Vel | aaaagbar
veltypering | aaaagbaq
Verantw_blgr | ?
Verantw_ogr | ?
Vervaldatum | ?
Viabiliteit | ?
VorigPiekserumWeg | bbu
VV_5XSB | ?
VV_80_EtOH | ?
VV_A1F | ?
VV_A2F | ?
VV_A2R | ?
VV_A3F | ?
VV_A3R | ?
VV_A4F | ?
VV_A4R | ?
VV_AG01 | ?
VV_AG02 | ?
VV_AG03 | ?
VV_AG04 | ?
VV_AG05 | ?
VV_AG06 | ?
VV_AG07 | ?
VV_AG08 | ?
VV_AG09 | ?
VV_AG10 | ?
VV_AG11 | ?
VV_AG12 | ?
VV_AL01 | ?
VV_B+M | ?
VV_B-M | ?
VV_B1F | ?
VV_B27MX | ?
VV_B27P1 | ?
VV_B27P2 | ?
VV_B27PC | ?
VV_B2F | ?
VV_B2R | ?
VV_B3F | ?
VV_B3R | ?
VV_B4F | ?
VV_B4R | ?
VV_B73NC | ?
VV_BDT | ?
VV_BDXT | ?
VV_BG01 | ?
VV_BG02 | ?
VV_BG03 | ?
VV_BG04 | ?
VV_BG05 | ?
VV_BG06 | ?
VV_BG07 | ?
VV_BG08 | ?
VV_BG09 | ?
VV_BG10 | ?
VV_BG11 | ?
VV_BG12 | ?
VV_BG13 | ?
VV_BG14 | ?
VV_BL01 | ?
VV_BM_A | ?
VV_BM_B | ?
VV_BM_C | ?
VV_BM_DQ | ?
VV_BM_DR | ?
VV_C2F | ?
VV_C2R | ?
VV_C3F | ?
VV_C3R | ?
VV_C4F | ?
VV_C4R | ?
VV_CD19 | ?
VV_CD3 | ?
VV_CD45 | ?
VV_CG01 | ?
VV_CG02 | ?
VV_CG03 | ?
VV_CG04 | ?
VV_CG05 | ?
VV_CG06 | ?
VV_CG07 | ?
VV_CG08 | ?
VV_CG09 | ?
VV_CG10 | ?
VV_CG11 | ?
VV_CG12 | ?
VV_CL01 | ?
VV_DNAst | ?
VV_dNTP | ?
VV_DP1L01 | ?
VV_DP2F | ?
VV_DP2R | ?
VV_DQ3F | ?
VV_DQ3R | ?
VV_DQBG01 | ?
VV_DQBG02 | ?
VV_DQBG03 | ?
VV_DQBG04 | ?
VV_DQBG05 | ?
VV_DQBG06 | ?
VV_DQBL01 | ?
VV_DQBL02 | ?
VV_DQF | ?
VV_DQR | ?
VV_DR1G01 | ?
VV_DR1G02 | ?
VV_DR1G03 | ?
VV_DR1G04 | ?
VV_DR1G05 | ?
VV_DR1G06 | ?
VV_DR1G07 | ?
VV_DR1G08 | ?
VV_DR1G09 | ?
VV_DR1G10 | ?
VV_DR1G11 | ?
VV_DR1G12 | ?
VV_DR1G13 | ?
VV_DR1G14 | ?
VV_DR1P01 | ?
VV_DR2F | ?
VV_DR2R | ?
VV_DR3L01 | ?
VV_DR4L01 | ?
VV_DR5L01 | ?
VV_DR86 | ?
VV_DS | ?
VV_Dummy_reagens | ?
VV_EXOS | ?
VV_FLOW_CHECK | ?
VV_FLOW_COUNT | ?
VV_FLOW_SET | ?
VV_FST | ?
VV_IgGFITC | ?
VV_L1ENZ | ?
VV_L2BUF | ?
VV_L3ENZ | ?
VV_L4BUF | ?
VV_LM1B | ?
VV_LM1CJ | ?
VV_LM2B | ?
VV_LM2CJ | ?
VV_LMCJ | ?
VV_LMCJS | ?
VV_LMNC | ?
VV_LMPC | ?
VV_LMWB | ?
VV_LMXB | ?
VV_LSA1B | ?
VV_LSA1CJ | ?
VV_LSA2B | ?
VV_LSA2CJ | ?
VV_LSACJ | ?
VV_LSAWB | ?
VV_MagnB | ?
VV_MgCl | ?
VV_MiSeq | ?
VV_MM_TAQ | ?
VV_MSB1 | ?
VV_MSB2 | ?
VV_MX_A | ?
VV_MX_B | ?
VV_MX_C | ?
VV_MX_DQ | ?
VV_MX_DR | ?
VV_P1A | ?
VV_P2B | ?
VV_P3C | ?
VV_P4DRBS | ?
VV_P5DRBL | ?
VV_P6DQB1 | ?
VV_P7DPB1 | ?
VV_P8DPA1 | ?
VV_P9DQA1 | ?
VV_PhiX | ?
VV_PicoG | ?
VV_PipBuf | ?
VV_PipCas | ?
VV_PipMM | ?
VV_POP7 | ?
VV_PSL | ?
VV_QBbuf | ?
VV_QBst1 | ?
VV_QBst2 | ?
VV_RUNB | ?
VV_SAM | ?
VV_STV | ?
VV_TAQ | ?
VV_TRIS_E | ?
VV_TRIS_HCl | ?
Vw | aaaagcaf
Vw_typering | aaaagcae
Wadiana-flag | aaaauaae
WipeTest | ?
Wra | aaaagbax
Wratypering | aaaagbaw
Wra_mol | ecz
Wra_mol_AMD | eda
Wrb | aaaagdal
Wrbtypering | aaaagdak
Wrb_mol | edb
Wrb_mol_AMD | edc
W_resusondergroep | aaaaacaf
X2_PheTITER | aaaacaam
X2_TITER | aaaacaan
X3_PheTITER | aaaacaap
X3_TITER | aaaacaaq
X4_PheTITER | aaaacaas
X4_TITER | aaaacaat
X5_PheTITER | aaaacaav
X5_TITER | aaaacaaw
X6_PheTITER | aaaacaay
X6_TITER | aaaacaaz
X7_PheTITER | aaaacbab
X7_TITER | aaaacbac
XM_B_cel | dac
XM_B_cel_auto | ?
XM_B_DTT | daf
XM_B_DTT_auto | ?
XM_NEG | ?
XM_POS | ?
XM_T_cel | dab
XM_T_cel_auto | ?
XM_T_DTT | dae
XM_T_DTT_auto | ?
X_PheTITER | aaaacaaj
X_TITER | aaaacaak
Yka | aaaagcap
Ykatypering | aaaagcao
Yta | aaaagbas
Ytatypering | aaaagbar
Yta_mol | edd
Yta_mol_AMD | ede
Ytb_mol | edf
Ytb_mol_AMD | edg
zout_1 | aaaamaac
zout_1KA | ?
zout_1KT | ?
zout_2 | aaaamaad
zout_2KA | ?
zout_2KT | ?
zout_3 | aaaamaae
zout_3KA | ?
zout_3KT | ?
zout_A1 | ?
zout_A2 | ?
zout_A3 | ?
zout_B1 | ?
zout_B2 | ?
zout_B3 | ?
Zuiverheid | ?
Zwangerschappen | ?
zzDRB3_IMGT | ?
zzDRB4_IMGT | ?
zzDRB5_IMGT | ?
zzMIPS | ?
zzz_AA_Afnamekit | ?

## LOINC
DC_igG | 1006-6
dir_coombs | 1007-4
identificatieR2 | 1010
identificatieR3 | 1012
identificatieR4 | 1014
Fya | 1027-2
Fyb | 1033-0
L_resusondergroep | 10331-7
Resusondergroep_ant | 10331-7
RBC_Ab_ID | 10382-0
RBC_Ab_ID2 | 10383-8
RBC_Ab_ID3 | 10384-6
I | 10400-0
ki | 10408-3
H | 1050-4
Jka | 1072-8
Jkb | 1078-5
Jsa | 1084-3
Jsb | 1090-0
K | 1096-7
Kpa | 1102-3
Kpb | 1108-0
Lea | 1115-5
Leb | 1121-3
Lua | 1138-7
Lub | 1147-8
ABO | 11891
kk | 1195-7
ks | 1213-8
M | 1231-0
BTM_KP | 1250-0
TF_Advies | 12528
Major_KP | 1254-2
Minor_KP | 1255-9
N | 1261-7
P | 1285-6
P1 | 1291-4
TITERpat | 1304-5
bloedgroep_ext | 13102
Opm_HILA | 1320
S | 1320-1
U | 1328-4
Amtot_ant | 13298-5
Am_Definitief | 13298-5
Bmtot_ant | 13299-3
Bm_Definitief | 13299-3
Yta | 1347-4
D6 | 13862
resus_BMT | 14907-0
X_TITER | 15343-7
Uvar_mol | 15367
FyX_mol | 15369
FyX_mol_AMD | 15371
Fy_GATA_mol | 15373
Fy3 | 15755
Fy5 | 15756
Jk3 | 15757
Co3 | 15758
McCa | 15759
LWa | 15760
DQA1AL1_conc | 15973
DQA1AL2_conc | 15975
DPA1AL1_conc | 15977
DPA1AL2_conc | 15979
Prestataris | 16259
Conc_all_org_FCXM | 16276
Conc_autoFCXM | 16277
ABS_ID_IRR_AS | 168
THERM_AMPL_KA | 170
Am1_LS | 17044
Am2_LS | 17046
Bm1_LS | 17048
Bm2_LS | 17050
Cm2_LS | 17052
Cm1_LS | 17054
DRB1m1_LS | 17056
DRB1m2_LS | 17058
DQA1m1_LS | 17060
DQA1m2_LS | 17062
DQB1m1_LS | 17064
DQB1m2_LS | 17066
DQA1m_Definitief | 17068
Discordantie_hila | 172
Monsterrejectie | 174
A_INT_DL | 18286-5
INT_k50 | 209
anti_HLA_E | 211
anti_HLA_II_E | 213
spec_II_Elisa | 21343-9
anti_HPA | 215
Spec_plaatjes | 216
TROMBO_Maspat | 219
GRANULO | 221
Id_orgdonor | 223
Id_BMdonor | 224
Order_donor | 225
BronSpecimen | 226
Conc_autoXM | 227
Conc_allo_BM | 230
Conc_all_ORG | 232
OpmHRT | 233
Opm_kruisproef | 234
INT_all_TF1 | 235
INT_all_TF2 | 237
INT_all_TF3 | 239
D_mol_zwak | 24
INT_all_TF4 | 241
INT_all_TF5 | 243
INT_all_TF6 | 245
INT_all_TF7 | 247
INT_all_TF8 | 249
D_mol_part | 25
donorID1 | 251
donorID2 | 252
donorID3 | 253
donorID4 | 254
donorID5 | 255
donorID6 | 256
donorID7 | 257
donorID8 | 258
PRA_DTT_50_H | 259
M_mol | 26
B27 | 26043-0
RBC_Ab_ID4 | 261
X4_TITER | 262
RBC_Ab_ID5 | 263
X5_TITER | 264
RBC_Ab_ID6 | 265
X6_TITER | 266
RBC_Ab_ID7 | 267
X7_TITER | 268
N_mol | 27
S_mol | 28
Ks_mol | 29
Besluit | 2949
H_vPRA | 2950
Fya_mol | 30
B_pat_TITER | 30201-8
A_pat_TITER | 30314-9
Fyb_mol | 31
Jka_mol | 32
fetpos_neg | 32140-6
SPEC_KA | 32672-8
Jkb_mol | 33
E_mol | 34
titer_B_IMM | 34464-8
C_mol | 35
ke_mol | 36
kc_mol | 37
K_mol | 38
titer_A_IMM | 38358-8
kk_mol | 39
B57 | 42358-2
Int_B57 | 42358-2
CWmtot_ant | 42664-3
Cm_Definitief | 42664-3
DRB345tot | 43379-7
Int_Birdshot_A | 44724-3
Int_Coeliakie | 45023-9
Int_Narcolepsie | 45024-7
AmHRtot | 45025-4
BmHRtot | 45028-8
DQB1HRtot | 45029-6
DRB1HRtot | 45030-4
CmHRtot | 45031-2
Hemovigilantie | 46268-9
PRA_DTT_FP_H | 46993-2
PRA_ELISA_I | 46994-0
PRA_ELISA_II | 46995-7
PRA_CDC_H_2 | 46996-5
PRA_CDC_H_3 | 46996-5
Int_Birdshot_B | 4833-0
spec_I_Elisa | 48501-1
KL_aantal_ml | 48555-7
HPA_2 | 50597-4
HPA_15 | 50598-2
HPA_1 | 50599-0
HPA_3 | 50600-4
HPA_5x | 50602-2
TROMBO | 50604-8
KAgg | 5097-1
TITER_KA | 5098-9
resultaat_scr | 5161-5
DRmtot_ant | 53758-9
DRB1m_Definitief | 53758-9
DQmtot_ant | 53938-7
DQB1m_Definitief | 53938-7
HPA_1a | 53950-2
HPA_1b | 53952-8
DC_C3 | 54410-6
DummyTS | 55197-8
TITER_D_IU | 552
Int_B51 | 57980-5
Dob | 58060-5
DRB5_LR | 59020-8
DRB4_LR | 59021-6
DRB3_LR | 59022-4
Am1 | 6540
Am2 | 6542
Bm1 | 6544
Bm2 | 6546
Cw1 | 6548
Cw2 | 6550
DRB1_1 | 6552
DRB1_2 | 6554
DQB1_1 | 6556
DQB1_2 | 6558
Am1_MD_HR | 6560
Am2_MD_HR | 6562
AmHR1 | 6564
AmHR1_NMDP | 6564
AmHR2 | 6566
AmHR2_NMDP | 6566
Bm2_MD_HR | 6568
Bm1_MD_HR | 6570
BmHR1 | 6572
BmHR1_NMDP | 6572
BmHR2 | 6574
BmHR2_NMDP | 6574
Cm1_MD_HR | 6576
Cm2_MD_HR | 6578
CmHR1 | 6580
CmHR1_NMDP | 6580
CmHR2 | 6582
CmHR2_NMDP | 6582
DRB1m1_MD_HR | 6584
DRB1m2_MD_HR | 6586
DRB1HR1 | 6588
DRB1HR1_NMDP | 6588
DRB1HR2 | 6590
DRB1HR2_NMDP | 6590
DQB1m1_MD_HR | 6592
DQB1m2_MD_HR | 6594
DQB1HR1 | 6596
DQB1HR1_NMDP | 6596
DQB1HR2 | 6598
DQB1HR2_NMDP | 6598
DRB3_1_MD | 6600
DRB3_2_MD | 6601
DRB3_1_conc | 6602
DRB3_2_conc | 6603
DRB4_1_MD | 6604
DRB4_2_MD | 6605
DRB4_1_conc | 6606
DRB4_2_conc | 6607
DRB5_1_MD | 6608
DRB5_2_MD | 6609
DRB5_1_conc | 6610
DRB5_2_conc | 6611
DPB1HR1 | 6612
DPB1AL1_conc | 6612
DPB1m1_conc | 6612
DPB1HR2 | 6613
DPB1AL2_conc | 6613
DPB1m2_conc | 6613
Bw6 | 6626
Bw4 | 6627
NIMA | 6630
Spec_HLA_ABC_TMP | 6631
Spec_HLA_DR-DQ_TMP | 6632
LSA_ABC | 6633
LSA_DR-DQ | 6634
M_Prosp_XM | 6635
HPA_2a | 6638
HPA_2b | 6639
HPA_3a | 6641
HPA_3b | 6644
HPA_5a | 6646
HPA_5b | 6648
HPA_15a | 6650
HPA_15b | 6652
M_mol_STAT_AMD | 6654
N_mol_STAT_AMD | 6656
S_mol_STAT_AMD | 6658
ks_mol_STAT_AMD | 6660
K_mol_STAT_AMD | 6662
kk_mol_STAT_AMD | 6664
Fya_mol_STAT_AMD | 6666
Fyb_mol_STAT_AMD | 6668
Jka_mol_STAT_AMD | 6670
Jkb_mol_STAT_AMD | 6672
E_mol_STAT_AMD | 6674
ke_mol_STAT_AMD | 6676
C_mol_STAT_AMD | 6678
kc_mol_STAT_AMD | 6680
M_mol_AMD | 6682
N_mol_AMD | 6684
S_mol_AMD | 6686
Ks_mol_AMD | 6688
K_mol_AMD | 6690
kk_mol_AMD | 6692
VB_verz_naar | 6891
KIR_LIG_MM | 6938
KIR_LIG_MM_Ag | 6940
CB_HLA | 6942
Unacc_hist | 6947
UNACC_MM | 6948
Kpa_mol_AMD | 6949
Kpb_mol_AMD | 6951
Kpc_mol_AMD | 6953
Jsa_mol_AMD | 6955
Jsb_mol_AMD | 6957
Fya_mol_AMD | 6959
Fyb_mol_AMD | 6961
Jka_mol_AMD | 6963
Jkb_mol_AMD | 6965
E_mol_AMD | 6967
ke_mol_AMD | 6969
C_mol_AMD | 6971
kc_mol_AMD | 6974
Lua_mol_AMD | 6976
Lub_mol_AMD | 6978
Dia_mol_AMD | 6979
Dib_mol_AMD | 6981
Wra_mol_AMD | 6985
Wrb_mol_AMD | 6986
Yta_mol_AMD | 6988
Ytb_mol_AMD | 6990
Sc1_mol_AMD | 6992
Sc2_mol_AMD | 6994
Doa_mol_AMD | 6996
Dob_mol_AMD | 6998
Hy_mol_AMD | 6999
Joa_mol_AMD | 7002
Coa_mol_AMD | 7004
Cob_mol_AMD | 7006
LWa_mol_AMD | 7008
LWb_mol_AMD | 7010
Cra_mol_AMD | 7012
Kna_mol_AMD | 7014
Knb_mol_AMD | 7016
McCa_mol_AMD | 7018
McCb_mol_AMD | 7020
Sl1_mol_AMD | 7022
Sl2_mol_AMD | 7024
Opm_RBG | 7026
DummyUZA | 7027
M_Orgnier | 7033
M_Orgaan | 7033
M_Orglever | 7033
M_ABO_ENIS | 7034
M_ABO_intern | 7035
M_ABO_ET | 7036
M_RecentStaal | 7037
Kpa_mol | 7038
Kpb_mol | 7040
Kpc_mol | 7042
Jsa_mol | 7044
Jsb_mol | 7046
Lua_mol | 7048
Lub_mol | 7050
Dia_mol | 7052
Dib_mol | 7054
Wra_mol | 7056
Wrb_mol | 7058
Yta_mol | 7060
Ytb_mol | 7062
Doa_mol | 7064
Dob_mol | 7066
Hy_mol | 7068
Joa_mol | 7070
Sc1_mol | 7072
Sc2_mol | 7074
Coa_mol | 7076
Cob_mol | 7078
LWa_mol | 7080
LWb_mol | 7082
Cra_mol | 7084
Kna_mol | 7086
Knb_mol | 7088
McCa_mol | 7090
McCb_mol | 7092
Sl1_mol | 7094
Sl2_mol | 7096
M_Pad | 7098
H_vCDCPRA | 7099
M_LSAx2 | 7102
M_LSAx1 | 7104
Spec_HLA_K | 7111
Am1_MD | 7112
Am2_MD | 7114
Bm1_MD | 7116
Bm2_MD | 7118
Cm1_MD | 7120
Cm2_MD | 7122
DQB1m1_MD | 7124
DQB1m2_MD | 7126
DRB1m1_MD | 7128
DRB1m2_MD | 7130
ControleXproef | 7132
DQA1_1 | 7272
DQA1_2 | 7274
PRA_zDTT_50_H | 7530
IMM_a_A | 815-1
nat_anti_A | 817-7
Opm | 8251-1
Order_commentaar | 8262-8
BTM_rapport | 8264-4
ABOdiscordant | 8265-1
aA1 | 844-1
Prosp_XM_niet-nier | 8797
bloedgroep_x | 882-1
bloedgroep_ANT | 882-1
Bloedgroep_BMT | 883-9
IMM_a_B | 911-8
nat_anti_B | 913-4
Cw | 960-5
D | 978-7
Dib | 990-2
Doa | 996-9
EC_ID_Fam | 99943-3
ABO_MR | 99988-8
Inb | 99988-9
Wrb | 99989-0
Yka | 99989-1
Wra | 99989-2
Vw | 99989-3
Vel | 99989-4
Tja | 99989-5
Sc1 | 99989-6
Rga | 99989-7
Lan | 99989-8
Kna | 99989-9
Jra | 99990-0
JMH | 99990-1
Gya | 99990-2
Ge | 99990-3
Dra | 99990-4
Cob | 99990-5
Coa | 99990-6
Cha | 99990-7
Ata | 99990-8
identificatieR | 99991-9
eluaatR | 99992-0
dc_C3d | 99992-1
dir_C3c | 99992-2
dir_IgM | 99992-3
DC_IgA | 99992-4
X3_TITER | 99992-5
X2_TITER | 99992-6
Tag | 99992-7